## Rekapitulace stavby
Export Komplet | [24 empty] | VZ | 2.0 | ZAMOK |  |  |  |  | False | False | {43b20ec5-642c-403a-a4b6-fd29b56df4a4}
[31 empty] | 0,01 | 21
[31 empty] | 0,01 | 15
|  | REKAPITULACE STAVBY | [15 empty] | v --- níže se nacházejí doplnkové a pomocné údaje k sestavám --- v | [11 empty] | Návod na vyplnění | 0,001
|  | Kód: |  |  |  |  | 09/09b/2021-2 | [22 empty] | Měnit lze pouze buňky se žlutým podbarvením! 1) v Rekapitulaci stavby vyplňte údaje o Uchazeči (přenesou se do ostatních sestav i v jiných listech) 2) na vybraných listech vyplňte v sestavě Soupis prací ceny u položek | 0,01
|  | Stavba: |  |  |  |  | Rekonstrukce objektu č.p.98, Chelčického, Chomutov | [23 empty] | 0,01
|  | KSO: | [11 empty] | CC-CZ: |  | 1 | [14 empty] | 0,01
|  | Místo: | [11 empty] | Datum: |  | 20. 3. 2022 | [14 empty] | 0,01
|  | CZ-CPV: |  |  |  |  | 45000000-7 | [6 empty] | CZ-CPA: |  | 41 | [14 empty] | 0,01
|  | Zadavatel: | [11 empty] | IČ: |  | 00261891 | [14 empty] | 0,01
|  |  | Město Chomutov, Zborovská 4602, 430 28 Chomutov | [10 empty] | DIČ: |  | CZ00261891 | [14 empty] | 0,01
0,01
|  | Uchazeč: | [11 empty] | IČ: |  | Vyplň údaj | [14 empty] | 0,01
|  |  | Vyplň údaj | [10 empty] | DIČ: |  | Vyplň údaj | [14 empty] | 0,01
False
|  | Projektant: | [11 empty] | IČ: | [16 empty] | False
[14 empty] | DIČ: | [16 empty] | True
0,01
|  | Zpracovatel: | [11 empty] | IČ: |  | 44233965 | [14 empty] | 0,01
|  |  | Ing. Jaromír Pýcha | [10 empty] | DIČ: | [16 empty] | False
Poznámka:
Soupis prací je sestaven s využitím Cenové soustavy ÚRS. Položky, které pochází z této cenové soustavy, jsou ve sloupci 'Cenová soustava' označeny popisem 'CS ÚRS' a úrovní příslušného kalendářního pololetí. Veškeré další informace vymezující popis a podmínky použití těchto položek z Cenové soustavy, které nejsou uvedeny přímo v soupisu prací, jsou neomezeně dálkově k dispozici na webu www.podminky.urs.cz.
|  | Cena bez DPH | [11 empty] | 0
[8 empty] | Sazba daně |  | Základ daně |  |  |  | Výše daně
|  | DPH |  | základní |  |  |  | 21% |  | 0 |  |  |  | 0
|  |  |  | snížená |  |  |  | 15% |  | 0 |  |  |  | 0
|  |  |  | zákl. přenesená |  |  |  | 21% |  | 0 |  |  |  | 0
|  |  |  | sníž. přenesená |  |  |  | 15% |  | 0 |  |  |  | 0
|  |  |  | nulová |  |  |  | 0% |  | 0 |  |  |  | 0
|  | Cena s DPH | [6 empty] | v |  | CZK |  |  | 0
REKAPITULACE OBJEKTŮ STAVBY A SOUPISŮ PRACÍ
| Kód: | [6 empty] | 09/09b/2021-2
| Stavba: | [6 empty] | Rekonstrukce objektu č.p.98, Chelčického, Chomutov
| Místo: | [11 empty] | Datum: |  | 20. 3. 2022
| Zadavatel: | [6 empty] | Město Chomutov, Zborovská 4602, 430 28 Chomutov |  |  |  |  | Projektant: |  |  |  |  | Informatívní údaje z listů zakázek
| Uchazeč: | [11 empty] | Zpracovatel: |  | Ing. Jaromír Pýcha
| Kód |  |  |  | Popis | [6 empty] | Cena bez DPH [CZK] |  |  |  | Cena s DPH [CZK] | Typ | z toho Ostat. náklady [CZK] | DPH [CZK] | Normohodiny [h] | DPH základní [CZK] | DPH snížená [CZK] | DPH základní přenesená [CZK] | DPH snížená přenesená [CZK] | Základna DPH základní | Základna DPH snížená | Základna DPH zákl. přenesená | Základna DPH sníž. přenesená | Základna DPH nulová
| Náklady stavby celkem | [10 empty] | 0 |  |  |  | 0 |  | 0 | 0 | 0 | 0 | 0 | 0 | 0 | 0 | 0 | 0 | 0 | 0 |  | D | 0 | ###NOIMPORT### | IMPORT | {43b20ec5-642c-403a-a4b6-fd29b56df4a4} | {00000000-0000-0000-0000-000000000000}
/ |  | 1 |  |  |  | Architektonicko - stavební řešení | [5 empty] | 0 |  |  |  | 0 | STA | 0 | 0 | 0 | 0 | 0 | 0 | 0 | 0 | 0 | 0 | 0 | 0 |  |  | 1 |  | IMPORT | {b376d07b-112f-4bca-9f0e-0655794f2552} | {43b20ec5-642c-403a-a4b6-fd29b56df4a4} | 2
/ |  | 1 - 1 |  |  |  | Sanace | [5 empty] | 0 |  |  |  | 0 | STA | 0 | 0 | 0 | 0 | 0 | 0 | 0 | 0 | 0 | 0 | 0 | 0 |  |  | 1 |  | IMPORT | {03f4fd47-30c1-43c0-bc0c-70bd87740216} | {43b20ec5-642c-403a-a4b6-fd29b56df4a4} | 2
/ |  | 1 - 2 |  |  |  | Oprava střechy | [5 empty] | 0 |  |  |  | 0 | STA | 0 | 0 | 0 | 0 | 0 | 0 | 0 | 0 | 0 | 0 | 0 | 0 |  |  | 1 |  | IMPORT | {f6e5d044-0773-41e1-b855-eb9dfa119269} | {43b20ec5-642c-403a-a4b6-fd29b56df4a4} | 2
/ |  | 2 - 1 |  |  |  | Venkovní úpravy povrchů, dešťová kanalizace | [5 empty] | 0 |  |  |  | 0 | STA | 0 | 0 | 0 | 0 | 0 | 0 | 0 | 0 | 0 | 0 | 0 | 0 |  |  | 1 |  | IMPORT | {9099a15c-bef1-4a86-970a-37c37fa2ebb8} | {43b20ec5-642c-403a-a4b6-fd29b56df4a4} | 2
/ |  | 2 - 2 |  |  |  | Vodovodní přípojka | [5 empty] | 0 |  |  |  | 0 | STA | 0 | 0 | 0 | 0 | 0 | 0 | 0 | 0 | 0 | 0 | 0 | 0 |  |  | 1 |  | IMPORT | {91c12956-3bac-489f-a36e-2870b703e806} | {43b20ec5-642c-403a-a4b6-fd29b56df4a4} | 2
/ |  | 3 |  |  |  | Výtah | [5 empty] | 0 |  |  |  | 0 | STA | 0 | 0 | 0 | 0 | 0 | 0 | 0 | 0 | 0 | 0 | 0 | 0 |  |  | 1 |  | IMPORT | {d3ffa351-4d5a-4f95-ae62-06369d9d7a88} | {43b20ec5-642c-403a-a4b6-fd29b56df4a4} | 2
|  | 4 |  |  |  | Zdravotně technické instalace | [5 empty] | 0 |  |  |  | 0 | STA | 0 | 0 | 0 | 0 | 0 | 0 | 0 | 0 | 0 | 0 | 0 | 0 |  | D | 1 | ###NOIMPORT### | IMPORT | {ef612a09-b51f-48e5-99d3-10c6c0139446} | {43b20ec5-642c-403a-a4b6-fd29b56df4a4} | 2
/ |  |  | 4.1 |  |  |  | ZTI -PD 04/2020 - Bc. Jan Homolka |  |  |  |  | 0 |  |  |  | 0 | Soupis | 0 | 0 | 0 | 0 | 0 | 0 | 0 | 0 | 0 | 0 | 0 | 0 |  |  | 2 |  | IMPORT | {13609d30-1b2b-4e1c-8b91-14a0630ea349} | {ef612a09-b51f-48e5-99d3-10c6c0139446}
/ |  |  | 4.2 |  |  |  | ZTI -PD - Ing. Mudruňka - zpětné využití dešťových vod- revize ZTI |  |  |  |  | 0 |  |  |  | 0 | Soupis | 0 | 0 | 0 | 0 | 0 | 0 | 0 | 0 | 0 | 0 | 0 | 0 |  |  | 2 |  | IMPORT | {4a1fad36-e957-4f76-8dfe-46cfe71aa903} | {ef612a09-b51f-48e5-99d3-10c6c0139446}
/ |  |  | 4.3 |  |  |  | ZTI - Zařizovací předměty |  |  |  |  | 0 |  |  |  | 0 | Soupis | 0 | 0 | 0 | 0 | 0 | 0 | 0 | 0 | 0 | 0 | 0 | 0 |  |  | 2 |  | IMPORT | {c77e7e3d-1d37-4cbc-87ce-82d38cbd918c} | {ef612a09-b51f-48e5-99d3-10c6c0139446}
/ |  | 5 |  |  |  | Vnitřní plynovod | [5 empty] | 0 |  |  |  | 0 | STA | 0 | 0 | 0 | 0 | 0 | 0 | 0 | 0 | 0 | 0 | 0 | 0 |  |  | 1 |  | IMPORT | {45c61787-1936-4a17-812e-86ce6040a933} | {43b20ec5-642c-403a-a4b6-fd29b56df4a4} | 2
/ |  | 6 |  |  |  | Vzduchotechnika | [5 empty] | 0 |  |  |  | 0 | STA | 0 | 0 | 0 | 0 | 0 | 0 | 0 | 0 | 0 | 0 | 0 | 0 |  |  | 1 |  | IMPORT | {91113c46-2ef4-4eeb-bf9a-781d5e4d3571} | {43b20ec5-642c-403a-a4b6-fd29b56df4a4} | 2
/ |  | 7 |  |  |  | Ústřední vytápění | [5 empty] | 0 |  |  |  | 0 | STA | 0 | 0 | 0 | 0 | 0 | 0 | 0 | 0 | 0 | 0 | 0 | 0 |  |  | 1 |  | IMPORT | {2c7033d6-a22c-49a6-a2c5-68b024a84dca} | {43b20ec5-642c-403a-a4b6-fd29b56df4a4} | 2
/ |  | 8 |  |  |  | Elektroinstalace silnoproud | [5 empty] | 0 |  |  |  | 0 | STA | 0 | 0 | 0 | 0 | 0 | 0 | 0 | 0 | 0 | 0 | 0 | 0 |  |  | 1 |  | IMPORT | {461d9bb0-6d18-41f7-b951-1866e1d9618e} | {43b20ec5-642c-403a-a4b6-fd29b56df4a4} | 2
/ |  | 9 |  |  |  | Elektroinstalace slaboproud | [5 empty] | 0 |  |  |  | 0 | STA | 0 | 0 | 0 | 0 | 0 | 0 | 0 | 0 | 0 | 0 | 0 | 0 |  |  | 1 |  | IMPORT | {9fa70510-981c-44c7-8fea-dfd0fda83a17} | {43b20ec5-642c-403a-a4b6-fd29b56df4a4} | 2

## 1 - Architektonicko - sta...
{b376d07b-112f-4bca-9f0e-0655794f2552}
2
| KRYCÍ LIST SOUPISU PRACÍ | [7 empty] | v --- níže se nacházejí doplnkové a pomocné údaje k sestavám --- v | [8 empty] | False
Stavba:
Rekonstrukce objektu č.p.98, Chelčického, Chomutov
Objekt:
1 - Architektonicko - stavební řešení
| KSO: |  |  |  |  | CC-CZ:
| Místo: |  |  |  |  | Datum: | 20. 3. 2022
| Zadavatel: |  |  |  |  | IČ: | 00261891
|  | Město Chomutov, Zborovská 4602, 430 28 Chomutov |  |  |  | DIČ: | CZ00261891
| Uchazeč: |  |  |  |  | IČ: | Vyplň údaj
|  | Vyplň údaj |  |  |  | DIČ: | Vyplň údaj
| Projektant: |  |  |  |  | IČ:
DIČ:
| Zpracovatel: |  |  |  |  | IČ: | 44233965
|  | Ing. Jaromír Pýcha |  |  |  | DIČ:
Poznámka:
Soupis prací je sestaven s využitím Cenové soustavy ÚRS. Položky, které pochází z této cenové soustavy, jsou ve sloupci 'Cenová soustava' označeny popisem 'CS ÚRS' a úrovní příslušného kalendářního pololetí. Veškeré další informace vymezující popis a podmínky použití těchto položek z Cenové soustavy, které nejsou uvedeny přímo v soupisu prací, jsou neomezeně dálkově k dispozici na webu www.podminky.urs.cz.
| Cena bez DPH | [5 empty] | 0
|  |  | Základ daně |  |  | Sazba daně | Výše daně
| DPH | základní | 0 |  |  | 21% | 0
|  | snížená | 0 |  |  | 15% | 0
|  | zákl. přenesená | 0 |  |  | 21% | 0
|  | sníž. přenesená | 0 |  |  | 15% | 0
|  | nulová | 0 |  |  | 0% | 0
| Cena s DPH |  |  | v | CZK |  | 0
REKAPITULACE ČLENĚNÍ SOUPISU PRACÍ
Stavba:
Rekonstrukce objektu č.p.98, Chelčického, Chomutov
Objekt:
1 - Architektonicko - stavební řešení
Místo: | [5 empty] | Datum: | 20. 3. 2022
Zadavatel: |  |  | Město Chomutov, Zborovská 4602, 430 28 Chomutov |  |  | Projektant:
Uchazeč: |  |  | Vyplň údaj |  |  | Zpracovatel: | Ing. Jaromír Pýcha
Kód dílu - Popis | [6 empty] | Cena celkem [CZK]
Náklady stavby celkem | [6 empty] | 0 | [11 empty] | -1
| HSV - Práce a dodávky HSV | [5 empty] | 0
| 1 - Zemní práce | [5 empty] | 0
| 13 - Hloubené vykopávky | [5 empty] | 0
| 16 - Přemístění výkopku | [5 empty] | 0
| 2 - Zakládání | [5 empty] | 0
| 27 - Základy | [5 empty] | 0
| 3 - Svislé a kompletní konstrukce | [5 empty] | 0
| 31 - Zdi podpěrné a volné | [5 empty] | 0
| 34 - Stěny a příčky | [5 empty] | 0
| 4 - Vodorovné konstrukce | [5 empty] | 0
| 41 - Stropy a stropní konstrukce | [5 empty] | 0
| 43 - Schodišťové konstrukce a rampy | [5 empty] | 0
| 6 - Úpravy povrchů, podlahy a osazování výplní | [5 empty] | 0
| 61 - Úprava povrchů vnitřních | [5 empty] | 0
| 62 - Úpravy povrchů vnější | [5 empty] | 0
| 63 - Podlahy a podlahové konstrukce | [5 empty] | 0
| 64 - Výplně otvorů | [5 empty] | 0
| 9 - Ostatní konstrukce a práce, bourání | [5 empty] | 0
| 94 - Lešení a stavební výtahy | [5 empty] | 0
| 95 - Různé dokončovací konstrukce a práce pozemních staveb | [5 empty] | 0
| 96 - Bourání konstrukcí | [5 empty] | 0
| 97 - Prorážení otvorů a ostatní bourací práce | [5 empty] | 0
| 98 - Demolice a sanace | [5 empty] | 0
| 997 - Přesun sutě | [5 empty] | 0
| 99 - Staveništní přesun hmot | [5 empty] | 0
| PSV - Práce a dodávky PSV | [5 empty] | 0
| 711 - Izolace proti vodě, vlhkosti a plynům | [5 empty] | 0
| 712 - Povlakové krytiny | [5 empty] | 0
| 713 - Izolace tepelné | [5 empty] | 0
| 721 - Zdravotechnika - vnitřní kanalizace | [5 empty] | 0
| 722 - Zdravotechnika - vnitřní vodovod | [5 empty] | 0
| 725 - Zdravotechnika - zařizovací předměty | [5 empty] | 0
| 735 - Ústřední vytápění - otopná tělesa | [5 empty] | 0
| 751 - Vzduchotechnika | [5 empty] | 0
| 761 - Konstrukce prosvětlovací | [5 empty] | 0
| 763 - Konstrukce suché výstavby | [5 empty] | 0
| 764 - Konstrukce klempířské | [5 empty] | 0
| 766 - Konstrukce truhlářské | [5 empty] | 0
| 767 - Konstrukce zámečnické | [5 empty] | 0
| 771 - Podlahy z dlaždic a obklady | [5 empty] | 0
| 773 - Podlahy teracové | [5 empty] | 0
| 775 - Podlahy skládané | [5 empty] | 0
| 776 - Podlahy povlakové | [5 empty] | 0
| 781 - Obklady keramické | [5 empty] | 0
| 783 - Dokončovací práce - nátěry | [5 empty] | 0
| 784 - Dokončovací práce - malby a tapety | [5 empty] | 0
| 786 - Dokončovací práce - čalounické úpravy | [5 empty] | 0
| 789 - Povrchové úpravy ocelových konstrukcí a technologických zařízení | [5 empty] | 0
| M - Práce a dodávky M | [5 empty] | 0
| 58-M - Revize vyhrazených technických zařízení | [5 empty] | 0
| HZS - Hodinové zúčtovací sazby | [5 empty] | 0
| VRN - Vedlejší rozpočtové náklady | [5 empty] | 0
| VRN1 - Průzkumné, geodetické a projektové práce | [5 empty] | 0
| VRN3 - Zařízení staveniště | [5 empty] | 0
| VRN4 - Inženýrská činnost | [5 empty] | 0
SOUPIS PRACÍ
Stavba:
Rekonstrukce objektu č.p.98, Chelčického, Chomutov
Objekt:
1 - Architektonicko - stavební řešení
Místo: | [5 empty] | Datum: | 20. 3. 2022
Zadavatel: |  |  | Město Chomutov, Zborovská 4602, 430 28 Chomutov |  |  | Projektant:
Uchazeč: |  |  | Vyplň údaj |  |  | Zpracovatel: | Ing. Jaromír Pýcha
PČ | Typ | Kód | Popis | MJ | Množství | J.cena [CZK] | Cena celkem [CZK] | Cenová soustava |  | DPH | J. Nh [h] | Nh celkem [h] | J. hmotnost [t] | Hmotnost celkem [t] | J. suť [t] | Suť Celkem [t]
Náklady soupisu celkem | [6 empty] | 0 |  |  |  |  | 0 |  | 667.5082 |  | 1134.469 |  | D | -1 | [10 empty] | 0
| D | HSV | Práce a dodávky HSV |  |  |  | 0 |  |  |  |  | 0 |  | 516.2378 |  | 1110.0688 | 1 | D | 0 |  |  |  | ROZPOCET | [6 empty] | 0
| D | 1 | Zemní práce |  |  |  | 0 |  |  |  |  | 0 |  | 0 |  | 0 | 1 | D | 1 |  |  |  | ROZPOCET | [6 empty] | 0
| D | 13 | Hloubené vykopávky |  |  |  | 0 |  |  |  |  | 0 |  | 0 |  | 0 | 1 | D | 2 |  |  |  | ROZPOCET | [6 empty] | 0
1 | K | 133212012 | Hloubení šachet ručně zapažených i nezapažených v horninách třídy těžitelnosti I skupiny 3, půdorysná plocha výkopu přes 4 do 20 m2 | m3 | 15.188 |  | 0 |  |  | základní |  | 0 | 0 | 0 | 0 | 0 | 4 | K | 3 |  |  |  | ROZPOCET | 0 | 0 | 0 | 0 | 0 | 1 | 0 | 4 | 14
| VV |  | šachty VZT | [14 empty] | VV | 3 | 1 | True | 0 | ROZPOCET
| VV |  | 7,5*1,5*(1,1+0,01+0,14+0,1) |  | 15.188 | [12 empty] | VV | 3 | 2 | True | 0 | ROZPOCET
| D | 16 | Přemístění výkopku |  |  |  | 0 |  |  |  |  | 0 |  | 0 |  | 0 | 1 | D | 2 |  |  |  | ROZPOCET | [6 empty] | 0
2 | K | 162211311 | Vodorovné přemístění výkopku nebo sypaniny stavebním kolečkem s vyprázdněním kolečka na hromady nebo do dopravního prostředku na vzdálenost do 10 m z horniny třídy těžitelnosti I, skupiny 1 až 3 | m3 | 15.188 |  | 0 |  |  | základní |  | 0 | 0 | 0 | 0 | 0 | 4 | K | 3 |  |  |  | ROZPOCET | 0 | 0 | 0 | 0 | 0 | 1 | 0 | 4 | 16
| VV |  | 15,188 |  | 15.188 | [12 empty] | VV | 3 | 2 | True | 0 | ROZPOCET
3 | K | 162211319 | Vodorovné přemístění výkopku nebo sypaniny stavebním kolečkem s vyprázdněním kolečka na hromady nebo do dopravního prostředku na vzdálenost do 10 m Příplatek za každých dalších 10 m k ceně -1311 | m3 | 15.188 |  | 0 |  |  | základní |  | 0 | 0 | 0 | 0 | 0 | 4 | K | 3 |  |  |  | ROZPOCET | 0 | 0 | 0 | 0 | 0 | 1 | 0 | 4 | 18
| VV |  | 15,188 |  | 15.188 | [12 empty] | VV | 3 | 2 | True | 0 | ROZPOCET
4 | K | 162251101 | Vodorovné přemístění výkopku nebo sypaniny po suchu na obvyklém dopravním prostředku, bez naložení výkopku, avšak se složením bez rozhrnutí z horniny třídy těžitelnosti I skupiny 1 až 3 na vzdálenost do 20 m | m3 | 30.376 |  | 0 |  |  | základní |  | 0 | 0 | 0 | 0 | 0 | 4 | K | 3 |  |  |  | ROZPOCET | 0 | 0 | 0 | 0 | 0 | 1 | 0 | 4 | 1405786589
| VV |  | 15,188 |  | 15.188 | [12 empty] | VV | 3 | 2 | True | 0 | ROZPOCET
| VV |  | částečný zásyp základů garáže a oplocení | [14 empty] | VV | 3 | 1 | True | 0 | ROZPOCET
| VV |  | 5,85*(0,45+0,6+0,6)*1*0,5 |  | 4.826 | [12 empty] | VV | 3 | 2 | True | 0 | ROZPOCET
| VV |  | (0,45+2,7+0,6+2,7+0,6+1,831)*0,6*1*0,5 |  | 2.664 | [12 empty] | VV | 3 | 2 | True | 0 | ROZPOCET
| VV |  | 19,525*0,8*1*0,5 |  | 7.81 | [12 empty] | VV | 3 | 2 | True | 0 | ROZPOCET
| VV |  | narovnání množství | [14 empty] | VV | 3 | 1 | True | 0 | ROZPOCET
| VV |  | (15,188-15,3) |  | -0.112 | [12 empty] | VV | 3 | 2 | True | 0 | ROZPOCET
5 | K | 167111101 | Nakládání, skládání a překládání neulehlého výkopku nebo sypaniny ručně nakládání, z hornin třídy těžitelnosti I, skupiny 1 až 3 | m3 | 15.188 |  | 0 |  |  | základní |  | 0 | 0 | 0 | 0 | 0 | 4 | K | 3 |  |  |  | ROZPOCET | 0 | 0 | 0 | 0 | 0 | 1 | 0 | 4 | 1553792185
| VV |  | 15,188 |  | 15.188 | [12 empty] | VV | 3 | 2 | True | 0 | ROZPOCET
6 | K | 174111101 | Zásyp sypaninou z jakékoliv horniny ručně s uložením výkopku ve vrstvách se zhutněním jam, šachet, rýh nebo kolem objektů v těchto vykopávkách | m3 | 15.188 |  | 0 |  |  | základní |  | 0 | 0 | 0 | 0 | 0 | 4 | K | 3 |  |  |  | ROZPOCET | 0 | 0 | 0 | 0 | 0 | 1 | 0 | 4 | 1097312967
| VV |  | částečný zásyp základů garáže a oplocení | [14 empty] | VV | 3 | 1 | True | 0 | ROZPOCET
| VV |  | 5,85*(0,45+0,6+0,6)*1*0,5 |  | 4.826 | [12 empty] | VV | 3 | 2 | True | 0 | ROZPOCET
| VV |  | (0,45+2,7+0,6+2,7+0,6+1,831)*0,6*1*0,5 |  | 2.664 | [12 empty] | VV | 3 | 2 | True | 0 | ROZPOCET
| VV |  | 19,525*0,8*1*0,5 |  | 7.81 | [12 empty] | VV | 3 | 2 | True | 0 | ROZPOCET
| VV |  | narovnání množství | [14 empty] | VV | 3 | 1 | True | 0 | ROZPOCET
| VV |  | (15,188-15,3) |  | -0.112 | [12 empty] | VV | 3 | 2 | True | 0 | ROZPOCET
| D | 2 | Zakládání |  |  |  | 0 |  |  |  |  | 0 |  | 2.6912 |  | 0 | 1 | D | 1 |  |  |  | ROZPOCET | [6 empty] | 0
| D | 27 | Základy |  |  |  | 0 |  |  |  |  | 0 |  | 2.6912 |  | 0 | 1 | D | 2 |  |  |  | ROZPOCET | [6 empty] | 0
7 | K | 271572211 | Podsyp pod základové konstrukce se zhutněním a urovnáním povrchu ze štěrkopísku netříděného | m3 | 0.9 |  | 0 |  |  | základní |  | 0 | 1.98 | 1.782 | 0 | 0 | 4 | K | 3 |  |  |  | ROZPOCET | 0 | 0 | 0 | 0 | 0 | 1 | 0 | 4 | -157817817
| VV |  | 7,2*1,25*0,1 |  | 0.9 | [12 empty] | VV | 3 | 2 | True | 0 | ROZPOCET
8 | K | 273351121 | Bednění základů desek zřízení | m2 | 1.302 |  | 0 |  |  | základní |  | 0 | 0.00247 | 0.0032159 | 0 | 0 | 4 | K | 3 |  |  |  | ROZPOCET | 0 | 0 | 0 | 0 | 0 | 1 | 0 | 4 | -1911268989
| VV |  | ŠACHTA vzt | [14 empty] | VV | 3 | 1 | True | 0 | ROZPOCET
| VV |  | (7+2*1,15)*0,14 |  | 1.302 | [12 empty] | VV | 3 | 2 | True | 0 | ROZPOCET
9 | K | 273351122 | Bednění základů desek odstranění | m2 | 1.302 |  | 0 |  |  | základní |  | 0 | 0 | 0 | 0 | 0 | 4 | K | 3 |  |  |  | ROZPOCET | 0 | 0 | 0 | 0 | 0 | 1 | 0 | 4 | -153218420
| VV |  | 1,302 |  | 1.302 | [12 empty] | VV | 3 | 2 | True | 0 | ROZPOCET
10 | K | 273362021 | Výztuž základů desek ze svařovaných sítí z drátů typu KARI | t | 0.076 |  | 0 |  |  | základní |  | 0 | 1.0628 | 0.080771 | 0 | 0 | 4 | K | 3 |  |  |  | ROZPOCET | 0 | 0 | 0 | 0 | 0 | 1 | 0 | 4 | 64
| VV |  | ŠACHTA vzt | [14 empty] | VV | 3 | 1 | True | 0 | ROZPOCET
| VV |  | (7*1,15)*0,00435*2*1,08 |  | 0.076 | [12 empty] | VV | 3 | 2 | True | 0 | ROZPOCET
11 | K | 273361221 | Výztuž základů desek z betonářské oceli 10 216 (E) | t | 0.01 |  | 0 |  |  | základní |  | 0 | 1.0596 | 0.010596 | 0 | 0 | 4 | K | 3 |  |  |  | ROZPOCET | 0 | 0 | 0 | 0 | 0 | 1 | 0 | 4 | -1971210106
| VV |  | distanční hady | [14 empty] | VV | 3 | 1 | True | 0 | ROZPOCET
| VV |  | (7*3)*0,10*0,00445*1,1 |  | 0.01 | [12 empty] | VV | 3 | 2 | True | 0 | ROZPOCET
12 | M | 56284712 | distanční lišta z umělé hmoty k pokládání výztuže 20 mm | m | 21 |  | 0 |  |  | základní |  | 0 | 0.00017 | 0.00357 | 0 | 0 | 8 | M | 3 |  |  |  | ROZPOCET | 0 | 0 | 0 | 0 | 0 | 1 | 0 | 4 | 710795823
| VV |  | 3*7 |  | 21 | [12 empty] | VV | 3 | 2 | True | 0 | ROZPOCET
13 | K | 279271129 | Zdivo základové z cihel betonových stěn z cihel dl. 290 mm, na maltu MC-15 | m3 | 0.266 |  | 0 |  |  | základní |  | 0 | 2.4876 | 0.66169 | 0 | 0 | 4 | K | 3 |  |  |  | ROZPOCET | 0 | 0 | 0 | 0 | 0 | 1 | 0 | 4 | 281499027
| VV |  | šachta VZT - zadní základ | [14 empty] | VV | 3 | 1 | True | 0 | ROZPOCET
| VV |  | 3,8*0,7*0,1 |  | 0.266 | [12 empty] | VV | 3 | 2 | True | 0 | ROZPOCET
14 | K | 279361821 | Výztuž základových zdí nosných svislých nebo odkloněných od svislice, rovinných nebo oblých, deskových nebo žebrových, včetně výztuže jejich žeber z betonářské oceli 10 505 (R) nebo BSt 500 | t | 0.141 |  | 0 |  |  | základní |  | 0 | 1.0594 | 0.14938 | 0 | 0 | 4 | K | 3 |  |  |  | ROZPOCET | 0 | 0 | 0 | 0 | 0 | 1 | 0 | 4 | 1655010560
| VV |  | ((3,6+6,75)*2)*2*2*0,888/1000*1,02 |  | 0.075 | [12 empty] | VV | 3 | 2 | True | 0 | ROZPOCET
| VV |  | (3,6+6,75)*2/0,4*2*0,7*0,888/1000*1,02 |  | 0.066 | [12 empty] | VV | 3 | 2 | True | 0 | ROZPOCET
| D | 3 | Svislé a kompletní konstrukce |  |  |  | 0 |  |  |  |  | 0 |  | 165.9517 |  | 0 | 1 | D | 1 |  |  |  | ROZPOCET | [6 empty] | 0
| D | 31 | Zdi podpěrné a volné |  |  |  | 0 |  |  |  |  | 0 |  | 128.1537 |  | 0 | 1 | D | 2 |  |  |  | ROZPOCET | [6 empty] | 0
15 | K | 310237291 | Zazdívka otvorů ve zdivu nadzákladovém cihlami pálenými plochy přes 0,09 m2 do 0,25 m2, ve zdi tl. přes 900 do 1050 mm | kus | 8 |  | 0 |  |  | základní |  | 0 | 0.46505 | 3.7204 | 0 | 0 | 4 | K | 3 |  |  |  | ROZPOCET | 0 | 0 | 0 | 0 | 0 | 1 | 0 | 4 | -1358121210
| VV |  | 1.pp | [14 empty] | VV | 3 | 1 | True | 0 | ROZPOCET
| VV |  | 8 |  | 8 | [12 empty] | VV | 3 | 2 | True | 0 | ROZPOCET
16 | K | 310238211 | Zazdívka otvorů ve zdivu nadzákladovém cihlami pálenými plochy přes 0,25 m2 do 1 m2 na maltu vápenocementovou | m3 | 4.821 |  | 0 |  |  | základní |  | 0 | 1.8775 | 9.0514 | 0 | 0 | 4 | K | 3 |  |  |  | ROZPOCET | 0 | 0 | 0 | 0 | 0 | 1 | 0 | 4 | -1861789093
| VV |  | 1.pp-m.0.02 | [14 empty] | VV | 3 | 1 | True | 0 | ROZPOCET
| VV |  | 0,2*0,2*2*25 |  | 2 | [12 empty] | VV | 3 | 2 | True | 0 | ROZPOCET
| VV |  | 1.np - m.1.10,1.11,1.12 | [14 empty] | VV | 3 | 1 | True | 0 | ROZPOCET
| VV |  | 1,15*0,8*0,39 |  | 0.359 | [12 empty] | VV | 3 | 2 | True | 0 | ROZPOCET
| VV |  | 1,2*0,8*0,27 |  | 0.259 | [12 empty] | VV | 3 | 2 | True | 0 | ROZPOCET
| VV |  | 1,07*0,8*0,27 |  | 0.231 | [12 empty] | VV | 3 | 2 | True | 0 | ROZPOCET
| VV |  | 2.np-poz.02 | [14 empty] | VV | 3 | 1 | True | 0 | ROZPOCET
| VV |  | 0,264*1,3*0,65 |  | 0.223 | [12 empty] | VV | 3 | 2 | True | 0 | ROZPOCET
| VV |  | 3.np - poz.02 | [14 empty] | VV | 3 | 1 | True | 0 | ROZPOCET
| VV |  | 0,264*1,3*0,55 |  | 0.189 | [12 empty] | VV | 3 | 2 | True | 0 | ROZPOCET
| VV |  | poz. 28 | [14 empty] | VV | 3 | 1 | True | 0 | ROZPOCET
| VV |  | 0,6*0,8*3 |  | 1.44 | [12 empty] | VV | 3 | 2 | True | 0 | ROZPOCET
| VV |  | 4.np- poz.28 | [14 empty] | VV | 3 | 1 | True | 0 | ROZPOCET
| VV |  | 0,6*0,8*0,25 |  | 0.12 | [12 empty] | VV | 3 | 2 | True | 0 | ROZPOCET
17 | K | 310239211 | Zazdívka otvorů ve zdivu nadzákladovém cihlami pálenými plochy přes 1 m2 do 4 m2 na maltu vápenocementovou | m3 | 36.067 |  | 0 |  |  | základní |  | 0 | 1.8775 | 67.7158 | 0 | 0 | 4 | K | 3 |  |  |  | ROZPOCET | 0 | 0 | 0 | 0 | 0 | 1 | 0 | 4 | -1629092964
| VV |  | 1.pp | [14 empty] | VV | 3 | 1 | True | 0 | ROZPOCET
| VV |  | 1*2,2*0,25 |  | 0.55 | [12 empty] | VV | 3 | 2 | True | 0 | ROZPOCET
| VV |  | 1*0,93*1,5*0,25 |  | 0.349 | [12 empty] | VV | 3 | 2 | True | 0 | ROZPOCET
| VV |  | 1*0,9*2,2*0,65 |  | 1.287 | [12 empty] | VV | 3 | 2 | True | 0 | ROZPOCET
| VV |  | 1,35*(3,3-2)*0,25 |  | 0.439 | [12 empty] | VV | 3 | 2 | True | 0 | ROZPOCET
| VV |  | 1.np | [14 empty] | VV | 3 | 1 | True | 0 | ROZPOCET
| VV |  | 0,6*2,2*0,5 |  | 0.66 | [12 empty] | VV | 3 | 2 | True | 0 | ROZPOCET
| VV |  | (0,761+0,61)*2,2*0,5 |  | 1.508 | [12 empty] | VV | 3 | 2 | True | 0 | ROZPOCET
| VV |  | (0,6+0,3)*2,2*0,5 |  | 0.99 | [12 empty] | VV | 3 | 2 | True | 0 | ROZPOCET
| VV |  | (1,34+1,18+0,3)*4*0,5-0,45*0,9*0,5 |  | 5.438 | [12 empty] | VV | 3 | 2 | True | 0 | ROZPOCET
| VV |  | 1,5*2,2*0,25 |  | 0.825 | [12 empty] | VV | 3 | 2 | True | 0 | ROZPOCET
| VV |  | (0,96+1,055)*2,3*0,85 |  | 3.939 | [12 empty] | VV | 3 | 2 | True | 0 | ROZPOCET
| VV |  | (0,9+1,1)*2,2*0,2 |  | 0.88 | [12 empty] | VV | 3 | 2 | True | 0 | ROZPOCET
| VV |  | 0,9*2*0,1+1,22*2*0,2 |  | 0.668 | [12 empty] | VV | 3 | 2 | True | 0 | ROZPOCET
| VV |  | poz. 02 | [14 empty] | VV | 3 | 1 | True | 0 | ROZPOCET
| VV |  | 1,28*1,65*0,85 |  | 1.795 | [12 empty] | VV | 3 | 2 | True | 0 | ROZPOCET
| VV |  | 2.np | [14 empty] | VV | 3 | 1 | True | 0 | ROZPOCET
| VV |  | (0,766+1,186)*2,3*0,65 |  | 2.918 | [12 empty] | VV | 3 | 2 | True | 0 | ROZPOCET
| VV |  | (1,2+1,32)*3,7*0,3-0,8*2*0,3+(0,635+0,3)*2,2*0,3 |  | 2.934 | [12 empty] | VV | 3 | 2 | True | 0 | ROZPOCET
| VV |  | 1,250*2,2*0,25+1*2,2*0,1 |  | 0.908 | [12 empty] | VV | 3 | 2 | True | 0 | ROZPOCET
| VV |  | 0,9*2,2*0,15*2 |  | 0.594 | [12 empty] | VV | 3 | 2 | True | 0 | ROZPOCET
| VV |  | 3.np | [14 empty] | VV | 3 | 1 | True | 0 | ROZPOCET
| VV |  | (1,15+1,15)*1*0,55 |  | 1.265 | [12 empty] | VV | 3 | 2 | True | 0 | ROZPOCET
| VV |  | (0,766+1,186)*2,3*0,55 |  | 2.469 | [12 empty] | VV | 3 | 2 | True | 0 | ROZPOCET
| VV |  | (1,2+1,3)*3,7*0,3-0,8*2*0,3+(0,434+0,3)*2,2*0,3 |  | 2.779 | [12 empty] | VV | 3 | 2 | True | 0 | ROZPOCET
| VV |  | 1,1*2,2*0,25+1*2,2*0,15+0,9*2,2*0,2+0,9*2,2*0,15 |  | 1.628 | [12 empty] | VV | 3 | 2 | True | 0 | ROZPOCET
| VV |  | 1,28*2*0,1 |  | 0.256 | [12 empty] | VV | 3 | 2 | True | 0 | ROZPOCET
| VV |  | 4.np | [14 empty] | VV | 3 | 1 | True | 0 | ROZPOCET
| VV |  | 0,9*2,2*0,25 |  | 0.495 | [12 empty] | VV | 3 | 2 | True | 0 | ROZPOCET
| VV |  | 1,97*2,5*0,1 |  | 0.493 | [12 empty] | VV | 3 | 2 | True | 0 | ROZPOCET
18 | K | 311113151 | Nadzákladové zdi z tvárnic ztraceného bednění hladkých, včetně výplně z betonu třídy C 25/30, tloušťky zdiva 150 mm | m2 | 26.989 |  | 0 |  |  | základní |  | 0 | 0.36277 | 9.7908 | 0 | 0 | 4 | K | 3 |  |  |  | ROZPOCET | 0 | 0 | 0 | 0 | 0 | 1 | 0 | 4 | 98
| VV |  | šachta VZT | [14 empty] | VV | 3 | 1 | True | 0 | ROZPOCET
| VV |  | (2,32+1,1)*1,05*4-0,7*0,95 |  | 13.699 | [12 empty] | VV | 3 | 2 | True | 0 | ROZPOCET
| VV |  | (1,1+1,05)*1,3*2 |  | 5.59 | [12 empty] | VV | 3 | 2 | True | 0 | ROZPOCET
| VV |  | 7*1,1 |  | 7.7 | [12 empty] | VV | 3 | 2 | True | 0 | ROZPOCET
19 | K | 311231129 | Zdivo z cihel pálených nosné z cihel plných dl. 290 mm P 20 až 25, na maltu MC-15 | m3 | 6.173 |  | 0 |  |  | základní |  | 0 | 1.8097 | 11.1714 | 0 | 0 | 4 | K | 3 |  |  |  | ROZPOCET | 0 | 0 | 0 | 0 | 0 | 1 | 0 | 4 | 793573123
| VV |  | 4.np | [14 empty] | VV | 3 | 1 | True | 0 | ROZPOCET
| VV |  | (5*1+(0,32+0,25)*2)*0,25*(2,66+0,2) |  | 4.39 | [12 empty] | VV | 3 | 2 | True | 0 | ROZPOCET
| VV |  | 0,57*(0,5+0,3)*(0,2+2,66+2,102/2) |  | 1.783 | [12 empty] | VV | 3 | 2 | True | 0 | ROZPOCET
20 | K | 311272031 | Zdivo z pórobetonových tvárnic na tenké maltové lože, tl. zdiva 200 mm pevnost tvárnic přes P2 do P4, objemová hmotnost přes 450 do 600 kg/m3 hladkých | m2 | 26.807 |  | 0 |  |  | základní |  | 0 | 0.14854 | 3.9819 | 0 | 0 | 4 | K | 3 |  |  |  | ROZPOCET | 0 | 0 | 0 | 0 | 0 | 1 | 0 | 4 | 1593267978
| VV |  | 1.np-1.08 | [14 empty] | VV | 3 | 1 | True | 0 | ROZPOCET
| VV |  | 2,06*4 |  | 8.24 | [12 empty] | VV | 3 | 2 | True | 0 | ROZPOCET
| VV |  | 2.np | [14 empty] | VV | 3 | 1 | True | 0 | ROZPOCET
| VV |  | 5,018*3,7 |  | 18.567 | [12 empty] | VV | 3 | 2 | True | 0 | ROZPOCET
21 | K | 311361821 | Výztuž nadzákladových zdí nosných svislých nebo odkloněných od svislice, rovných nebo oblých z betonářské oceli 10 505 (R) nebo BSt 500 | t | 0.174 |  | 0 |  |  | základní |  | 0 | 1.0492 | 0.18256 | 0 | 0 | 4 | K | 3 |  |  |  | ROZPOCET | 0 | 0 | 0 | 0 | 0 | 1 | 0 | 4 | 100
| VV |  | šachty VZT | [14 empty] | VV | 3 | 1 | True | 0 | ROZPOCET
| VV |  | ((2,32+1,1)*1,05*4-0,7*0,95)/0,25*2*0,395/1000*1,02 |  | 0.044 | [12 empty] | VV | 3 | 2 | True | 0 | ROZPOCET
| VV |  | ((2,32+1,1)*1,05*4-0,7*0,95)/0,25*2*0,395/1000*1,02 |  | 0.044 | [12 empty] | VV | 3 | 2 | True | 0 | ROZPOCET
| VV |  | ((1,1+1,05)*1,3*2)/0,25*2*0,395/1000*1,02 |  | 0.018 | [12 empty] | VV | 3 | 2 | True | 0 | ROZPOCET
| VV |  | ((1,1+1,05)*1,3*2)/0,25*2*0,395/1000*1,02 |  | 0.018 | [12 empty] | VV | 3 | 2 | True | 0 | ROZPOCET
| VV |  | (7*1,1)/0,25*2*0,395/1000*1,02 |  | 0.025 | [12 empty] | VV | 3 | 2 | True | 0 | ROZPOCET
| VV |  | (7*1,1)/0,25*2*0,395/1000*1,02 |  | 0.025 | [12 empty] | VV | 3 | 2 | True | 0 | ROZPOCET
22 | K | 316381117 | Komínové krycí desky z betonu tř. C 12/15 až C 16/20 s případnou konstrukční obvodovou výztuží včetně bednění, s potěrem nebo s povrchem vyhlazeným ve spádu k okrajům, s přesahem do 70 mm sešikmeným v podhledu proti zatékání, tl. přes 100 do 120 mm | m2 | 3.29 |  | 0 |  |  | základní |  | 0 | 0.30465 | 1.0023 | 0 | 0 | 4 | K | 3 |  |  |  | ROZPOCET | 0 | 0 | 0 | 0 | 0 | 1 | 0 | 4 | 705250346
| VV |  | 3*0,7*0,7 |  | 1.47 | [12 empty] | VV | 3 | 2 | True | 0 | ROZPOCET
| VV |  | 1,4*0,7 |  | 0.98 | [12 empty] | VV | 3 | 2 | True | 0 | ROZPOCET
| VV |  | 1,2*0,7 |  | 0.84 | [12 empty] | VV | 3 | 2 | True | 0 | ROZPOCET
23 | K | 317142422 | Překlady nenosné z pórobetonu osazené do tenkého maltového lože, výšky do 250 mm, šířky překladu 100 mm, délky překladu přes 1000 do 1250 mm | kus | 32 |  | 0 |  |  | základní |  | 0 | 0.02628 | 0.84096 | 0 | 0 | 4 | K | 3 |  |  |  | ROZPOCET | 0 | 0 | 0 | 0 | 0 | 1 | 0 | 4 | 104
| VV |  | 1.np | [14 empty] | VV | 3 | 1 | True | 0 | ROZPOCET
| VV |  | 10 |  | 10 | [12 empty] | VV | 3 | 2 | True | 0 | ROZPOCET
| VV |  | 2.np | [14 empty] | VV | 3 | 1 | True | 0 | ROZPOCET
| VV |  | 7 |  | 7 | [12 empty] | VV | 3 | 2 | True | 0 | ROZPOCET
| VV |  | 3.np | [14 empty] | VV | 3 | 1 | True | 0 | ROZPOCET
| VV |  | 7 |  | 7 | [12 empty] | VV | 3 | 2 | True | 0 | ROZPOCET
| VV |  | 4.np | [14 empty] | VV | 3 | 1 | True | 0 | ROZPOCET
| VV |  | 8 |  | 8 | [12 empty] | VV | 3 | 2 | True | 0 | ROZPOCET
24 | K | 317142442 | Překlady nenosné z pórobetonu osazené do tenkého maltového lože, výšky do 250 mm, šířky překladu 150 mm, délky překladu přes 1000 do 1250 mm | kus | 1 |  | 0 |  |  | základní |  | 0 | 0.03963 | 0.03963 | 0 | 0 | 4 | K | 3 |  |  |  | ROZPOCET | 0 | 0 | 0 | 0 | 0 | 1 | 0 | 4 | 973523768
| VV |  | 1.np | [14 empty] | VV | 3 | 1 | True | 0 | ROZPOCET
| VV |  | 1 |  | 1 | [12 empty] | VV | 3 | 2 | True | 0 | ROZPOCET
25 | K | 317142426 | Překlady nenosné z pórobetonu osazené do tenkého maltového lože, výšky do 250 mm, šířky překladu 100 mm, délky překladu přes 1500 do 2000 mm | kus | 3 |  | 0 |  |  | základní |  | 0 | 0.03428 | 0.10284 | 0 | 0 | 4 | K | 3 |  |  |  | ROZPOCET | 0 | 0 | 0 | 0 | 0 | 1 | 0 | 4 | 197847223
| VV |  | 4.np | [14 empty] | VV | 3 | 1 | True | 0 | ROZPOCET
| VV |  | 3 |  | 3 | [12 empty] | VV | 3 | 2 | True | 0 | ROZPOCET
26 | K | 317143432 | Překlady nosné z pórobetonu osazené do tenkého maltového lože, pro zdi tl. 200 mm, délky překladu přes 1300 do 1500 mm | kus | 1 |  | 0 |  |  | základní |  | 0 | 0.06221 | 0.06221 | 0 | 0 | 4 | K | 3 |  |  |  | ROZPOCET | 0 | 0 | 0 | 0 | 0 | 1 | 0 | 4 | 645974609
| VV |  | 1.np | [14 empty] | VV | 3 | 1 | True | 0 | ROZPOCET
| VV |  | 1 |  | 1 | [12 empty] | VV | 3 | 2 | True | 0 | ROZPOCET
27 | K | 317234410 | Vyzdívka mezi nosníky cihlami pálenými na maltu cementovou | m3 | 5.956 |  | 0 |  |  | základní |  | 0 | 1.943 | 11.5726 | 0 | 0 | 4 | K | 3 |  |  |  | ROZPOCET | 0 | 0 | 0 | 0 | 0 | 1 | 0 | 4 | 186316223
| VV |  | 1.pp | [14 empty] | VV | 3 | 1 | True | 0 | ROZPOCET
| VV |  | 10*1*(0,6-2*0,07)*0,1 |  | 0.46 | [12 empty] | VV | 3 | 2 | True | 0 | ROZPOCET
| VV |  | 2*1,7*(1-2*0,07)*0,18 |  | 0.526 | [12 empty] | VV | 3 | 2 | True | 0 | ROZPOCET
| VV |  | 1*2,8*(1-2*0,07)*0,27 |  | 0.65 | [12 empty] | VV | 3 | 2 | True | 0 | ROZPOCET
| VV |  | 1.np | [14 empty] | VV | 3 | 1 | True | 0 | ROZPOCET
| VV |  | 1*1,5*(0,85-2*0,07)*0,12 |  | 0.128 | [12 empty] | VV | 3 | 2 | True | 0 | ROZPOCET
| VV |  | 4*1,8*(0,85-2*0,07)*0,14 |  | 0.716 | [12 empty] | VV | 3 | 2 | True | 0 | ROZPOCET
| VV |  | 7*1,5*(0,5-2*0,07)*0,16 |  | 0.605 | [12 empty] | VV | 3 | 2 | True | 0 | ROZPOCET
| VV |  | 1*2,5*(0,5-2*0,07)*0,24 |  | 0.216 | [12 empty] | VV | 3 | 2 | True | 0 | ROZPOCET
| VV |  | 1*3,4*(0,5-2*0,07)*0,22 |  | 0.269 | [12 empty] | VV | 3 | 2 | True | 0 | ROZPOCET
| VV |  | 1*3,6*(0,5-2*0,07)*0,3 |  | 0.389 | [12 empty] | VV | 3 | 2 | True | 0 | ROZPOCET
| VV |  | 2.np | [14 empty] | VV | 3 | 1 | True | 0 | ROZPOCET
| VV |  | 2*1,5*(0,65-2*0,07)*0,14 |  | 0.214 | [12 empty] | VV | 3 | 2 | True | 0 | ROZPOCET
| VV |  | 1*2,1*(0,65-2*0,07)*0,2 |  | 0.214 | [12 empty] | VV | 3 | 2 | True | 0 | ROZPOCET
| VV |  | 4*1,4*(0,3-2*0,07)*0,14 |  | 0.125 | [12 empty] | VV | 3 | 2 | True | 0 | ROZPOCET
| VV |  | 3*1,8*(0,35-2*0,07)*0,16 |  | 0.181 | [12 empty] | VV | 3 | 2 | True | 0 | ROZPOCET
| VV |  | 3.np | [14 empty] | VV | 3 | 1 | True | 0 | ROZPOCET
| VV |  | 2*1,5*(0,55-2*0,07)*0,12 |  | 0.148 | [12 empty] | VV | 3 | 2 | True | 0 | ROZPOCET
| VV |  | 7*1,5*(0,3-2*0,07)*0,24 |  | 0.403 | [12 empty] | VV | 3 | 2 | True | 0 | ROZPOCET
| VV |  | 1*2,1*(0,55-2*0,07)*0,16 |  | 0.138 | [12 empty] | VV | 3 | 2 | True | 0 | ROZPOCET
| VV |  | 4.np | [14 empty] | VV | 3 | 1 | True | 0 | ROZPOCET
| VV |  | 6*3*(0,25-2*0,07)*0,2 |  | 0.396 | [12 empty] | VV | 3 | 2 | True | 0 | ROZPOCET
| VV |  | 2*2,5*(0,25-2*0,07)*0,18 |  | 0.099 | [12 empty] | VV | 3 | 2 | True | 0 | ROZPOCET
| VV |  | 2*1,5*(0,25-2*0,07)*0,24 |  | 0.079 | [12 empty] | VV | 3 | 2 | True | 0 | ROZPOCET
28 | K | 317941123 | Osazování ocelových válcovaných nosníků na zdivu I nebo IE nebo U nebo UE nebo L č. 14 až 22 nebo výšky do 220 mm | t | 0.86 |  | 0 |  |  | základní |  | 0 | 0.01709 | 0.014697 | 0 | 0 | 4 | K | 3 |  |  |  | ROZPOCET | 0 | 0 | 0 | 0 | 0 | 1 | 0 | 4 | -586225511
| VV |  | 4.np | [14 empty] | VV | 3 | 1 | True | 0 | ROZPOCET
| VV |  | 2*2,5*2*0,0188 |  | 0.188 | [12 empty] | VV | 3 | 2 | True | 0 | ROZPOCET
| VV |  | 2*3*5*0,0224 |  | 0.672 | [12 empty] | VV | 3 | 2 | True | 0 | ROZPOCET
29 | M | 13010750.1 | ocel profilová IPE do 220 jakost 11 375 | t | 0.929 |  | 0 |  |  | základní |  | 0 | 1 | 0.929 | 0 | 0 | 8 | M | 3 |  |  |  | ROZPOCET | 0 | 0 | 0 | 0 | 0 | 1 | 0 | 4 | -899575327
| VV |  | 4.np | [14 empty] | VV | 3 | 1 | True | 0 | ROZPOCET
| VV |  | 2*2,5*2*0,0188 |  | 0.188 | [12 empty] | VV | 3 | 2 | True | 0 | ROZPOCET
| VV |  | 2*3*5*0,0224 |  | 0.672 | [12 empty] | VV | 3 | 2 | True | 0 | ROZPOCET
| VV |  | 0,86*1,08 'Přepočtené koeficientem množství |  | 0.929 | [12 empty] | VV | 3 | 2 | False | 1 | ROZPOCET
30 | K | 317941125 | Osazování ocelových válcovaných nosníků na zdivu I nebo IE nebo U nebo UE nebo L č. 24 a výše nebo výšky přes 220 mm | t | 0.368 |  | 0 |  |  | základní |  | 0 | 0.01221 | 0.0044933 | 0 | 0 | 4 | K | 3 |  |  |  | ROZPOCET | 0 | 0 | 0 | 0 | 0 | 1 | 0 | 4 | 443930587
| VV |  | 4.np | [14 empty] | VV | 3 | 1 | True | 0 | ROZPOCET
| VV |  | 4*1,5*2*0,0307 |  | 0.368 | [12 empty] | VV | 3 | 2 | True | 0 | ROZPOCET
31 | M | 13010758.1 | ocel profilová IPE do 270 jakost 11 375 | t | 0.397 |  | 0 |  |  | základní |  | 0 | 1 | 0.397 | 0 | 0 | 8 | M | 3 |  |  |  | ROZPOCET | 0 | 0 | 0 | 0 | 0 | 1 | 0 | 4 | 966260789
| VV |  | 4.np | [14 empty] | VV | 3 | 1 | True | 0 | ROZPOCET
| VV |  | 4*1,5*2*0,0307 |  | 0.368 | [12 empty] | VV | 3 | 2 | True | 0 | ROZPOCET
| VV |  | 0,368*1,08 'Přepočtené koeficientem množství |  | 0.397 | [12 empty] | VV | 3 | 2 | False | 1 | ROZPOCET
32 | K | 317944321 | Válcované nosníky dodatečně osazované do připravených otvorů bez zazdění hlav do č. 12 | t | 1.299 |  | 0 |  |  | základní |  | 0 | 1.09 | 1.4159 | 0 | 0 | 4 | K | 3 |  |  |  | ROZPOCET | 0 | 0 | 0 | 0 | 0 | 1 | 0 | 4 | -1617513611
| VV |  | 1.pp-01 | [14 empty] | VV | 3 | 1 | True | 0 | ROZPOCET
| VV |  | 6*10*0,0081 |  | 0.486 | [12 empty] | VV | 3 | 2 | True | 0 | ROZPOCET
| VV |  | 1.np-01 | [14 empty] | VV | 3 | 1 | True | 0 | ROZPOCET
| VV |  | 6*1,6*1*0,0104 |  | 0.1 | [12 empty] | VV | 3 | 2 | True | 0 | ROZPOCET
| VV |  | 1.np-02 | [14 empty] | VV | 3 | 1 | True | 0 | ROZPOCET
| VV |  | 6*4*1,9*0,0129 |  | 0.588 | [12 empty] | VV | 3 | 2 | True | 0 | ROZPOCET
| VV |  | 3.np- 01 | [14 empty] | VV | 3 | 1 | True | 0 | ROZPOCET
| VV |  | 4*1,5*2*0,0104 |  | 0.125 | [12 empty] | VV | 3 | 2 | True | 0 | ROZPOCET
33 | K | 317944323 | Válcované nosníky dodatečně osazované do připravených otvorů bez zazdění hlav č. 14 až 22 | t | 2.962 |  | 0 |  |  | základní |  | 0 | 1.09 | 3.2286 | 0 | 0 | 4 | K | 3 |  |  |  | ROZPOCET | 0 | 0 | 0 | 0 | 0 | 1 | 0 | 4 | -2020259470
| VV |  | 1.PP-02 | [14 empty] | VV | 3 | 1 | True | 0 | ROZPOCET
| VV |  | 6*2*1,7*0,0188 |  | 0.384 | [12 empty] | VV | 3 | 2 | True | 0 | ROZPOCET
| VV |  | 1.np-03 | [14 empty] | VV | 3 | 1 | True | 0 | ROZPOCET
| VV |  | 4*1,5*7*0,0158 |  | 0.664 | [12 empty] | VV | 3 | 2 | True | 0 | ROZPOCET
| VV |  | 1.np-04 | [14 empty] | VV | 3 | 1 | True | 0 | ROZPOCET
| VV |  | 4*2,5*1*0,0307 |  | 0.307 | [12 empty] | VV | 3 | 2 | True | 0 | ROZPOCET
| VV |  | 1.np-05 | [14 empty] | VV | 3 | 1 | True | 0 | ROZPOCET
| VV |  | 4*3,4*1*0,0362 |  | 0.492 | [12 empty] | VV | 3 | 2 | True | 0 | ROZPOCET
| VV |  | 2.np - 01,03,04,02 | [14 empty] | VV | 3 | 1 | True | 0 | ROZPOCET
| VV |  | 4*2*1,5*0,0129 |  | 0.155 | [12 empty] | VV | 3 | 2 | True | 0 | ROZPOCET
| VV |  | 4*4*1,4*0,0129 |  | 0.289 | [12 empty] | VV | 3 | 2 | True | 0 | ROZPOCET
| VV |  | 4*3*1,8*0,0158 |  | 0.341 | [12 empty] | VV | 3 | 2 | True | 0 | ROZPOCET
| VV |  | 4*1*2,2*0,0224 |  | 0.197 | [12 empty] | VV | 3 | 2 | True | 0 | ROZPOCET
| VV |  | 3.np - 03 | [14 empty] | VV | 3 | 1 | True | 0 | ROZPOCET
| VV |  | 4*2,1*1*0,0158 |  | 0.133 | [12 empty] | VV | 3 | 2 | True | 0 | ROZPOCET
34 | K | 317944325 | Válcované nosníky dodatečně osazované do připravených otvorů bez zazdění hlav č. 24 a vyšší | t | 2.512 |  | 0 |  |  | základní |  | 0 | 1.09 | 2.7381 | 0 | 0 | 4 | K | 3 |  |  |  | ROZPOCET | 0 | 0 | 0 | 0 | 0 | 1 | 0 | 4 | 41219671
| VV |  | 1.pp-03 | [14 empty] | VV | 3 | 1 | True | 0 | ROZPOCET
| VV |  | 6*2,7*1*0,0361 |  | 0.585 | [12 empty] | VV | 3 | 2 | True | 0 | ROZPOCET
| VV |  | 1.np | [14 empty] | VV | 3 | 1 | True | 0 | ROZPOCET
| VV |  | 4*3,8*1*0,042 |  | 0.638 | [12 empty] | VV | 3 | 2 | True | 0 | ROZPOCET
| VV |  | 3.np - 02 | [14 empty] | VV | 3 | 1 | True | 0 | ROZPOCET
| VV |  | 4*1,5*7*0,0307 |  | 1.289 | [12 empty] | VV | 3 | 2 | True | 0 | ROZPOCET
35 | K | 319201321 | Vyrovnání nerovného povrchu vnitřního i vnějšího zdiva bez odsekání vadných cihel, maltou (s dodáním hmot) tl. do 30 mm | m2 | 2.21 |  | 0 |  |  | základní |  | 0 | 0.02857 | 0.06314 | 0 | 0 | 4 | K | 3 |  |  |  | ROZPOCET | 0 | 0 | 0 | 0 | 0 | 1 | 0 | 4 | 911500962
| VV |  | 1.np-- 1.10,1.11 | [14 empty] | VV | 3 | 1 | True | 0 | ROZPOCET
| VV |  | 1,3*0,85*2 |  | 2.21 | [12 empty] | VV | 3 | 2 | True | 0 | ROZPOCET
36 | K | 319202331 | Vyrovnání nerovného povrchu vnitřního i vnějšího zdiva přizděním, tl. přes 80 do 150 mm | m2 | 1.105 |  | 0 |  |  | základní |  | 0 | 0.11576 | 0.12791 | 0 | 0 | 4 | K | 3 |  |  |  | ROZPOCET | 0 | 0 | 0 | 0 | 0 | 1 | 0 | 4 | 1042532868
| VV |  | 1.np- poz. 02-ostění | [14 empty] | VV | 3 | 1 | True | 0 | ROZPOCET
| VV |  | 0,65*0,85*2 |  | 1.105 | [12 empty] | VV | 3 | 2 | True | 0 | ROZPOCET
| D | 34 | Stěny a příčky |  |  |  | 0 |  |  |  |  | 0 |  | 37.7981 |  | 0 | 1 | D | 2 |  |  |  | ROZPOCET | [6 empty] | 0
37 | K | 342272225 | Příčky z pórobetonových tvárnic hladkých na tenké maltové lože objemová hmotnost do 500 kg/m3, tloušťka příčky 100 mm | m2 | 387.465 |  | 0 |  |  | základní |  | 0 | 0.05897 | 22.8488 | 0 | 0 | 4 | K | 3 |  |  |  | ROZPOCET | 0 | 0 | 0 | 0 | 0 | 1 | 0 | 4 | 688220041
| VV |  | 1.np | [14 empty] | VV | 3 | 1 | True | 0 | ROZPOCET
| VV |  | (4,67*3+1,65*3+1+2,085+0,9+1,87*2+0,9+1,7*2+1,845*2+0,9+1,87+1,7+0,9)*4-0,7*2*8-0,8*2*2+2,2*0,5 |  | 146.88 | [12 empty] | VV | 3 | 2 | True | 0 | ROZPOCET
| VV |  | 2.np | [14 empty] | VV | 3 | 1 | True | 0 | ROZPOCET
| VV |  | (5,018*3+1,6*2+0,9+2,213+2,5+2*1,6)*3,7-5*0,7*2-2*0,8*2 |  | 89.948 | [12 empty] | VV | 3 | 2 | True | 0 | ROZPOCET
| VV |  | 3.np | [14 empty] | VV | 3 | 1 | True | 0 | ROZPOCET
| VV |  | (5,05*3+1,6*2+0,9+2,212+2,5+2*1,6)*3,7-5*0,7*2-2*0,8*2 |  | 90.299 | [12 empty] | VV | 3 | 2 | True | 0 | ROZPOCET
| VV |  | 4.np | [14 empty] | VV | 3 | 1 | True | 0 | ROZPOCET
| VV |  | (1,9*3+0,1*2+1,68*3+0,9+1,86*2+0,5)*2,5 |  | 40.15 | [12 empty] | VV | 3 | 2 | True | 0 | ROZPOCET
| VV |  | (1,6*4+0,6+1,926*2)*2,5 |  | 27.13 | [12 empty] | VV | 3 | 2 | True | 0 | ROZPOCET
| VV |  | -0,7*2*4-0,8*2*3 |  | -10.4 | [12 empty] | VV | 3 | 2 | True | 0 | ROZPOCET
| VV |  | (1,63+1,7)*2,66-1,35*2*2 |  | 3.458 | [12 empty] | VV | 3 | 2 | True | 0 | ROZPOCET
38 | K | 342272245 | Příčky z pórobetonových tvárnic hladkých na tenké maltové lože objemová hmotnost do 500 kg/m3, tloušťka příčky 150 mm | m2 | 97.427 |  | 0 |  |  | základní |  | 0 | 0.07571 | 7.3762 | 0 | 0 | 4 | K | 3 |  |  |  | ROZPOCET | 0 | 0 | 0 | 0 | 0 | 1 | 0 | 4 | -868003205
| VV |  | 1.np | [14 empty] | VV | 3 | 1 | True | 0 | ROZPOCET
| VV |  | (3,17+0,15+0,2)*4-0,8*2 |  | 12.48 | [12 empty] | VV | 3 | 2 | True | 0 | ROZPOCET
| VV |  | 2.np | [14 empty] | VV | 3 | 1 | True | 0 | ROZPOCET
| VV |  | 6,4*3,7-0,8*2 |  | 22.08 | [12 empty] | VV | 3 | 2 | True | 0 | ROZPOCET
| VV |  | 3.np | [14 empty] | VV | 3 | 1 | True | 0 | ROZPOCET
| VV |  | (6,58*2-0,2)*3,7 |  | 47.952 | [12 empty] | VV | 3 | 2 | True | 0 | ROZPOCET
| VV |  | 4.np | [14 empty] | VV | 3 | 1 | True | 0 | ROZPOCET
| VV |  | (2,11+0,1+1,6+0,1+1,926+0,15+1,7)*2,5-0,8*2-1,35*2 |  | 14.915 | [12 empty] | VV | 3 | 2 | True | 0 | ROZPOCET
39 | K | 342291121 | Ukotvení příček plochými kotvami, do konstrukce cihelné | m | 159.864 |  | 0 |  |  | základní |  | 0 | 0.00013 | 0.020782 | 0 | 0 | 4 | K | 3 |  |  |  | ROZPOCET | 0 | 0 | 0 | 0 | 0 | 1 | 0 | 4 | -441647576
| VV |  | 1.np | [14 empty] | VV | 3 | 1 | True | 0 | ROZPOCET
| VV |  | 8*4+2*4+2*4 |  | 48 | [12 empty] | VV | 3 | 2 | True | 0 | ROZPOCET
| VV |  | 2.np | [14 empty] | VV | 3 | 1 | True | 0 | ROZPOCET
| VV |  | 13*3,7 |  | 48.1 | [12 empty] | VV | 3 | 2 | True | 0 | ROZPOCET
| VV |  | 3.np | [14 empty] | VV | 3 | 1 | True | 0 | ROZPOCET
| VV |  | 15*3,7 |  | 55.5 | [12 empty] | VV | 3 | 2 | True | 0 | ROZPOCET
| VV |  | 4np | [14 empty] | VV | 3 | 1 | True | 0 | ROZPOCET
| VV |  | 3*2,5+0,764 |  | 8.264 | [12 empty] | VV | 3 | 2 | True | 0 | ROZPOCET
40 | K | 346244381 | Plentování ocelových válcovaných nosníků jednostranné cihlami na maltu, výška stojiny do 200 mm | m2 | 26.82 |  | 0 |  |  | základní |  | 0 | 0.17818 | 4.7788 | 0 | 0 | 4 | K | 3 |  |  |  | ROZPOCET | 0 | 0 | 0 | 0 | 0 | 1 | 0 | 4 | -2126402281
| VV |  | 1.pp | [14 empty] | VV | 3 | 1 | True | 0 | ROZPOCET
| VV |  | 10*1*2*0,1 |  | 2 | [12 empty] | VV | 3 | 2 | True | 0 | ROZPOCET
| VV |  | 2*2*1,7*0,18 |  | 1.224 | [12 empty] | VV | 3 | 2 | True | 0 | ROZPOCET
| VV |  | 1.np-01 | [14 empty] | VV | 3 | 1 | True | 0 | ROZPOCET
| VV |  | 1*1,5*0,12*2 |  | 0.36 | [12 empty] | VV | 3 | 2 | True | 0 | ROZPOCET
| VV |  | 1.np-02 | [14 empty] | VV | 3 | 1 | True | 0 | ROZPOCET
| VV |  | 4*1,8*0,14*2 |  | 2.016 | [12 empty] | VV | 3 | 2 | True | 0 | ROZPOCET
| VV |  | 1.np-03 | [14 empty] | VV | 3 | 1 | True | 0 | ROZPOCET
| VV |  | 1,5*7*0,16*2 |  | 3.36 | [12 empty] | VV | 3 | 2 | True | 0 | ROZPOCET
| VV |  | 2.np | [14 empty] | VV | 3 | 1 | True | 0 | ROZPOCET
| VV |  | 1,5*2*0,14*2+1,4*4*0,4*2 |  | 5.32 | [12 empty] | VV | 3 | 2 | True | 0 | ROZPOCET
| VV |  | 1,8*3*0,16*2 |  | 1.728 | [12 empty] | VV | 3 | 2 | True | 0 | ROZPOCET
| VV |  | 2,1*1*0,2 |  | 0.42 | [12 empty] | VV | 3 | 2 | True | 0 | ROZPOCET
| VV |  | 3.np | [14 empty] | VV | 3 | 1 | True | 0 | ROZPOCET
| VV |  | 1,5*2*0,12*2 |  | 0.72 | [12 empty] | VV | 3 | 2 | True | 0 | ROZPOCET
| VV |  | 2,1*1*0,16*2 |  | 0.672 | [12 empty] | VV | 3 | 2 | True | 0 | ROZPOCET
| VV |  | 4.np | [14 empty] | VV | 3 | 1 | True | 0 | ROZPOCET
| VV |  | 3*6*0,2*2 |  | 7.2 | [12 empty] | VV | 3 | 2 | True | 0 | ROZPOCET
| VV |  | 2,5*2*0,18*2 |  | 1.8 | [12 empty] | VV | 3 | 2 | True | 0 | ROZPOCET
41 | K | 346244382 | Plentování ocelových válcovaných nosníků jednostranné cihlami na maltu, výška stojiny přes 200 do 300 mm | m2 | 12.968 |  | 0 |  |  | základní |  | 0 | 0.1733 | 2.2474 | 0 | 0 | 4 | K | 3 |  |  |  | ROZPOCET | 0 | 0 | 0 | 0 | 0 | 1 | 0 | 4 | 19722156
| VV |  | 1.pp | [14 empty] | VV | 3 | 1 | True | 0 | ROZPOCET
| VV |  | 1*2*2,8*0,27 |  | 1.512 | [12 empty] | VV | 3 | 2 | True | 0 | ROZPOCET
| VV |  | 1.np-04 | [14 empty] | VV | 3 | 1 | True | 0 | ROZPOCET
| VV |  | 2,5*1*0,24*2 |  | 1.2 | [12 empty] | VV | 3 | 2 | True | 0 | ROZPOCET
| VV |  | 1.np-05 | [14 empty] | VV | 3 | 1 | True | 0 | ROZPOCET
| VV |  | 3,4*1*0,22*2 |  | 1.496 | [12 empty] | VV | 3 | 2 | True | 0 | ROZPOCET
| VV |  | 1.np-06 | [14 empty] | VV | 3 | 1 | True | 0 | ROZPOCET
| VV |  | 3,8*1*0,3*2 |  | 2.28 | [12 empty] | VV | 3 | 2 | True | 0 | ROZPOCET
| VV |  | 3.np | [14 empty] | VV | 3 | 1 | True | 0 | ROZPOCET
| VV |  | 1,5*7*0,24*2 |  | 5.04 | [12 empty] | VV | 3 | 2 | True | 0 | ROZPOCET
| VV |  | 4.np | [14 empty] | VV | 3 | 1 | True | 0 | ROZPOCET
| VV |  | 1,5*2*0,24*2 |  | 1.44 | [12 empty] | VV | 3 | 2 | True | 0 | ROZPOCET
42 | K | 346481111 | Zaplentování rýh, potrubí, válcovaných nosníků, výklenků nebo nik jakéhokoliv tvaru, na maltu ve stěnách nebo před stěnami rabicovým pletivem | m2 | 39.788 |  | 0 |  |  | základní |  | 0 | 0.00785 | 0.31234 | 0 | 0 | 4 | K | 3 |  |  |  | ROZPOCET | 0 | 0 | 0 | 0 | 0 | 1 | 0 | 4 | 127801298
| VV |  | 26,82 |  | 26.82 | [12 empty] | VV | 3 | 2 | True | 0 | ROZPOCET
| VV |  | 12,968 |  | 12.968 | [12 empty] | VV | 3 | 2 | True | 0 | ROZPOCET
43 | K | 349231811 | Přizdívka z cihel ostění s ozubem ve vybouraných otvorech, s vysekáním kapes pro zavázaní přes 80 do 150 mm | m2 | 0.8 |  | 0 |  |  | základní |  | 0 | 0.26723 | 0.21378 | 0 | 0 | 4 | K | 3 |  |  |  | ROZPOCET | 0 | 0 | 0 | 0 | 0 | 1 | 0 | 4 | 942661662
| VV |  | 1.np-1.06 | [14 empty] | VV | 3 | 1 | True | 0 | ROZPOCET
| VV |  | 0,4*2 |  | 0.8 | [12 empty] | VV | 3 | 2 | True | 0 | ROZPOCET
| D | 4 | Vodorovné konstrukce |  |  |  | 0 |  |  |  |  | 0 |  | 36.3496 |  | 0 | 1 | D | 1 |  |  |  | ROZPOCET | [6 empty] | 0
| D | 41 | Stropy a stropní konstrukce |  |  |  | 0 |  |  |  |  | 0 |  | 31.8366 |  | 0 | 1 | D | 2 |  |  |  | ROZPOCET | [6 empty] | 0
44 | K | 411168332 | Stropy keramické z cihelných stropních vložek MIAKO a keramobetonových nosníků včetně zmonolitnění konstrukce z betonu C 20/25 a svařované sítě při osové vzdálenosti nosníků 62,5 cm, z vložek výšky 15 cm (MIAKO 15/62,5), tloušťky stropní konstrukce 21 cm, z nosníků délky přes 2 do 3 m | m2 | 3.611 |  | 0 |  |  | základní |  | 0 | 0.33267 | 1.2013 | 0 | 0 | 4 | K | 3 |  |  |  | ROZPOCET | 0 | 0 | 0 | 0 | 0 | 1 | 0 | 4 | -742219033
| VV |  | m 3.01 | [14 empty] | VV | 3 | 1 | True | 0 | ROZPOCET
| VV |  | 1,57*2,3 |  | 3.611 | [12 empty] | VV | 3 | 2 | True | 0 | ROZPOCET
45 | K | 411321414 | Stropy z betonu železového (bez výztuže) stropů deskových, plochých střech, desek balkonových, desek hřibových stropů včetně hlavic hřibových sloupů tř. C 25/30 | m3 | 0.622 |  | 0 |  |  | základní |  | 0 | 2.4534 | 1.526 | 0 | 0 | 4 | K | 3 |  |  |  | ROZPOCET | 0 | 0 | 0 | 0 | 0 | 1 | 0 | 4 | 158
| VV |  | šachty VZT | [14 empty] | VV | 3 | 1 | True | 0 | ROZPOCET
| VV |  | 3,8*0,95*0,15 |  | 0.542 | [12 empty] | VV | 3 | 2 | True | 0 | ROZPOCET
| VV |  | m 3.01 | [14 empty] | VV | 3 | 1 | True | 0 | ROZPOCET
| VV |  | 2,3*(1,714-0,625*2)/2*0,15 |  | 0.08 | [12 empty] | VV | 3 | 2 | True | 0 | ROZPOCET
46 | K | 411351011 | Bednění stropních konstrukcí - bez podpěrné konstrukce desek tloušťky stropní desky přes 5 do 25 cm zřízení | m2 | 4.144 |  | 0 |  |  | základní |  | 0 | 0.00533 | 0.022088 | 0 | 0 | 4 | K | 3 |  |  |  | ROZPOCET | 0 | 0 | 0 | 0 | 0 | 1 | 0 | 4 | 166
| VV |  | šachty VZT | [14 empty] | VV | 3 | 1 | True | 0 | ROZPOCET
| VV |  | 3,8*0,95 |  | 3.61 | [12 empty] | VV | 3 | 2 | True | 0 | ROZPOCET
| VV |  | m 3.01 | [14 empty] | VV | 3 | 1 | True | 0 | ROZPOCET
| VV |  | 2,3*(1,714-0,625*2)/2 |  | 0.534 | [12 empty] | VV | 3 | 2 | True | 0 | ROZPOCET
47 | K | 411351012 | Bednění stropních konstrukcí - bez podpěrné konstrukce desek tloušťky stropní desky přes 5 do 25 cm odstranění | m2 | 4.144 |  | 0 |  |  | základní |  | 0 | 0 | 0 | 0 | 0 | 4 | K | 3 |  |  |  | ROZPOCET | 0 | 0 | 0 | 0 | 0 | 1 | 0 | 4 | 168
| VV |  | 4,144 |  | 4.144 | [12 empty] | VV | 3 | 2 | True | 0 | ROZPOCET
48 | K | 411354311 | Podpěrná konstrukce stropů - desek, kleneb a skořepin výška podepření do 4 m tloušťka stropu přes 5 do 15 cm zřízení | m2 | 7.755 |  | 0 |  |  | základní |  | 0 | 0.00081 | 0.0062815 | 0 | 0 | 4 | K | 3 |  |  |  | ROZPOCET | 0 | 0 | 0 | 0 | 0 | 1 | 0 | 4 | 164
| VV |  | šachty VZT | [14 empty] | VV | 3 | 1 | True | 0 | ROZPOCET
| VV |  | 3,8*0,95 |  | 3.61 | [12 empty] | VV | 3 | 2 | True | 0 | ROZPOCET
| VV |  | m 3.01 | [14 empty] | VV | 3 | 1 | True | 0 | ROZPOCET
| VV |  | 1,57*2,3 |  | 3.611 | [12 empty] | VV | 3 | 2 | True | 0 | ROZPOCET
| VV |  | 2,3*(1,714-0,625*2)/2 |  | 0.534 | [12 empty] | VV | 3 | 2 | True | 0 | ROZPOCET
49 | K | 411354312 | Podpěrná konstrukce stropů - desek, kleneb a skořepin výška podepření do 4 m tloušťka stropu přes 5 do 15 cm odstranění | m2 | 7.755 |  | 0 |  |  | základní |  | 0 | 0 | 0 | 0 | 0 | 4 | K | 3 |  |  |  | ROZPOCET | 0 | 0 | 0 | 0 | 0 | 1 | 0 | 4 | 156
| VV |  | 7,755 |  | 7.755 | [12 empty] | VV | 3 | 2 | True | 0 | ROZPOCET
50 | K | 411362021 | Výztuž stropů prostě uložených, vetknutých, spojitých, deskových, trámových (žebrových, kazetových), s keramickými a jinými vložkami, konsolových nebo balkonových, hřibových včetně hlavic hřibových sloupů, plochých střech a pro zavěšení železobetonových podhledů ze svařovaných sítí z drátů typu KARI | t | 0.027 |  | 0 |  |  | základní |  | 0 | 1.0628 | 0.028695 | 0 | 0 | 4 | K | 3 |  |  |  | ROZPOCET | 0 | 0 | 0 | 0 | 0 | 1 | 0 | 4 | 160
| VV |  | šachty VZT | [14 empty] | VV | 3 | 1 | True | 0 | ROZPOCET
| VV |  | 3,8*0,95*0,003033*2*1,08 |  | 0.024 | [12 empty] | VV | 3 | 2 | True | 0 | ROZPOCET
| VV |  | 2,3*(1,714-0,625*2)/2*0,003033*2*1,08 |  | 0.003 | [12 empty] | VV | 3 | 2 | True | 0 | ROZPOCET
51 | K | 413231221 | Zazdívka zhlaví stropních trámů nebo válcovaných nosníků pálenými cihlami trámů, průřezu přes 0,02 do 0,04 m2 | kus | 46 |  | 0 |  |  | základní |  | 0 | 0.06736 | 3.0986 | 0 | 0 | 4 | K | 3 |  |  |  | ROZPOCET | 0 | 0 | 0 | 0 | 0 | 1 | 0 | 4 | 1973905058
| VV |  | šachty VZT | [14 empty] | VV | 3 | 1 | True | 0 | ROZPOCET
| VV |  | 3*2 |  | 6 | [12 empty] | VV | 3 | 2 | True | 0 | ROZPOCET
| VV |  | střecha do sklepa | [14 empty] | VV | 3 | 1 | True | 0 | ROZPOCET
| VV |  | 5,35/0,7+0,357 |  | 8 | [12 empty] | VV | 3 | 2 | True | 0 | ROZPOCET
| VV |  | S 05 | [14 empty] | VV | 3 | 1 | True | 0 | ROZPOCET
| VV |  | 16*2 |  | 32 | [12 empty] | VV | 3 | 2 | True | 0 | ROZPOCET
52 | K | 413231231 | Zazdívka zhlaví stropních trámů nebo válcovaných nosníků pálenými cihlami trámů, průřezu přes 0,04 mm2 | kus | 74 |  | 0 |  |  | základní |  | 0 | 0.08235 | 6.0939 | 0 | 0 | 4 | K | 3 |  |  |  | ROZPOCET | 0 | 0 | 0 | 0 | 0 | 1 | 0 | 4 | 1770117694
| VV |  | S01 | [14 empty] | VV | 3 | 1 | True | 0 | ROZPOCET
| VV |  | 25*2 |  | 50 | [12 empty] | VV | 3 | 2 | True | 0 | ROZPOCET
| VV |  | S07 | [14 empty] | VV | 3 | 1 | True | 0 | ROZPOCET
| VV |  | 12*2 |  | 24 | [12 empty] | VV | 3 | 2 | True | 0 | ROZPOCET
53 | K | 413232211 | Zazdívka zhlaví stropních trámů nebo válcovaných nosníků pálenými cihlami válcovaných nosníků, výšky do 150 mm | kus | 244 |  | 0 |  |  | základní |  | 0 | 0.02278 | 5.5583 | 0 | 0 | 4 | K | 3 |  |  |  | ROZPOCET | 0 | 0 | 0 | 0 | 0 | 1 | 0 | 4 | 608611170
| VV |  | 1.pp | [14 empty] | VV | 3 | 1 | True | 0 | ROZPOCET
| VV |  | 10*6*2 |  | 120 | [12 empty] | VV | 3 | 2 | True | 0 | ROZPOCET
| VV |  | 1.np | [14 empty] | VV | 3 | 1 | True | 0 | ROZPOCET
| VV |  | (1*6+4*6)*2 |  | 60 | [12 empty] | VV | 3 | 2 | True | 0 | ROZPOCET
| VV |  | 2.np | [14 empty] | VV | 3 | 1 | True | 0 | ROZPOCET
| VV |  | (2*4+4*4)*2 |  | 48 | [12 empty] | VV | 3 | 2 | True | 0 | ROZPOCET
| VV |  | 3.np | [14 empty] | VV | 3 | 1 | True | 0 | ROZPOCET
| VV |  | 2*4*2 |  | 16 | [12 empty] | VV | 3 | 2 | True | 0 | ROZPOCET
54 | K | 413232221 | Zazdívka zhlaví stropních trámů nebo válcovaných nosníků pálenými cihlami válcovaných nosníků, výšky přes 150 do 300 mm | kus | 232 |  | 0 |  |  | základní |  | 0 | 0.059 | 13.688 | 0 | 0 | 4 | K | 3 |  |  |  | ROZPOCET | 0 | 0 | 0 | 0 | 0 | 1 | 0 | 4 | -938367381
| VV |  | 1.pp | [14 empty] | VV | 3 | 1 | True | 0 | ROZPOCET
| VV |  | (2*6+1*6)*2 |  | 36 | [12 empty] | VV | 3 | 2 | True | 0 | ROZPOCET
| VV |  | 1.np | [14 empty] | VV | 3 | 1 | True | 0 | ROZPOCET
| VV |  | (7*4+1*4+1*4+1*4)*2 |  | 80 | [12 empty] | VV | 3 | 2 | True | 0 | ROZPOCET
| VV |  | 2.np | [14 empty] | VV | 3 | 1 | True | 0 | ROZPOCET
| VV |  | (1*4+3*4)*2 |  | 32 | [12 empty] | VV | 3 | 2 | True | 0 | ROZPOCET
| VV |  | 3.np | [14 empty] | VV | 3 | 1 | True | 0 | ROZPOCET
| VV |  | (7*4+1*4)*2 |  | 64 | [12 empty] | VV | 3 | 2 | True | 0 | ROZPOCET
| VV |  | 2*2+2*4*2 |  | 20 | [12 empty] | VV | 3 | 2 | True | 0 | ROZPOCET
55 | K | 417321515 | Ztužující pásy a věnce z betonu železového (bez výztuže) tř. C 25/30 | m3 | 0.228 |  | 0 |  |  | základní |  | 0 | 2.4534 | 0.55938 | 0 | 0 | 4 | K | 3 |  |  |  | ROZPOCET | 0 | 0 | 0 | 0 | 0 | 1 | 0 | 4 | 1762615028
| VV |  | šachty VZT | [14 empty] | VV | 3 | 1 | True | 0 | ROZPOCET
| VV |  | (1,05*3+7)*0,15*0,15 |  | 0.228 | [12 empty] | VV | 3 | 2 | True | 0 | ROZPOCET
56 | K | 417351115 | Bednění bočnic ztužujících pásů a věnců včetně vzpěr zřízení | m2 | 3.36 |  | 0 |  |  | základní |  | 0 | 0.00576 | 0.019354 | 0 | 0 | 4 | K | 3 |  |  |  | ROZPOCET | 0 | 0 | 0 | 0 | 0 | 1 | 0 | 4 | 1562745857
| VV |  | šachty VZT | [14 empty] | VV | 3 | 1 | True | 0 | ROZPOCET
| VV |  | (1,05*4+7)*2*0,15 |  | 3.36 | [12 empty] | VV | 3 | 2 | True | 0 | ROZPOCET
57 | K | 417351116 | Bednění bočnic ztužujících pásů a věnců včetně vzpěr odstranění | m2 | 3.36 |  | 0 |  |  | základní |  | 0 | 0 | 0 | 0 | 0 | 4 | K | 3 |  |  |  | ROZPOCET | 0 | 0 | 0 | 0 | 0 | 1 | 0 | 4 | 159842910
| VV |  | 3,36 |  | 3.36 | [12 empty] | VV | 3 | 2 | True | 0 | ROZPOCET
58 | K | 417361821 | Výztuž ztužujících pásů a věnců z betonářské oceli 10 505 (R) nebo BSt 500 | t | 0.033 |  | 0 |  |  | základní |  | 0 | 1.0529 | 0.034746 | 0 | 0 | 4 | K | 3 |  |  |  | ROZPOCET | 0 | 0 | 0 | 0 | 0 | 1 | 0 | 4 | 188
| VV |  | šachty VZT | [14 empty] | VV | 3 | 1 | True | 0 | ROZPOCET
| VV |  | (1,05*4+7)*(4*0,617+2*0,222)/1000 |  | 0.033 | [12 empty] | VV | 3 | 2 | True | 0 | ROZPOCET
| D | 43 | Schodišťové konstrukce a rampy |  |  |  | 0 |  |  |  |  | 0 |  | 4.513 |  | 0 | 1 | D | 2 |  |  |  | ROZPOCET | [6 empty] | 0
59 | K | 434311115 | Stupně dusané z betonu prostého nebo prokládaného kamenem na terén nebo na desku bez potěru, se zahlazením povrchu tř. C 20/25 | m | 23.7 |  | 0 |  |  | základní |  | 0 | 0.11046 | 2.6179 | 0 | 0 | 4 | K | 3 |  |  |  | ROZPOCET | 0 | 0 | 0 | 0 | 0 | 1 | 0 | 4 | 2074874842
| VV |  | venkovní schodiště do sklepa | [14 empty] | VV | 3 | 1 | True | 0 | ROZPOCET
| VV |  | 15*1,58 |  | 23.7 | [12 empty] | VV | 3 | 2 | True | 0 | ROZPOCET
60 | K | 430321616 | Schodišťové konstrukce a rampy z betonu železového (bez výztuže) stupně, schodnice, ramena, podesty s nosníky tř. C 30/37 | m3 | 0.735 |  | 0 |  |  | základní |  | 0 | 2.4534 | 1.8032 | 0 | 0 | 4 | K | 3 |  |  |  | ROZPOCET | 0 | 0 | 0 | 0 | 0 | 1 | 0 | 4 | 1844997196
| VV |  | podkladní deska venkovní schodiště sklep | [14 empty] | VV | 3 | 1 | True | 0 | ROZPOCET
| VV |  | (5,35-0,7)*0,1*1,58 |  | 0.735 | [12 empty] | VV | 3 | 2 | True | 0 | ROZPOCET
61 | K | 430362021 | Výztuž schodišťových konstrukcí a ramp stupňů, schodnic, ramen, podest s nosníky ze svařovaných sítí z drátů typu KARI | t | 0.06 |  | 0 |  |  | základní |  | 0 | 1.0628 | 0.063766 | 0 | 0 | 4 | K | 3 |  |  |  | ROZPOCET | 0 | 0 | 0 | 0 | 0 | 1 | 0 | 4 | 731882513
| VV |  | podkladní deska venkovní schodiště sklep | [14 empty] | VV | 3 | 1 | True | 0 | ROZPOCET
| VV |  | ((5,35-0,7)*0,1*1,58+15*0,3*2*1,58)*0,004 |  | 0.06 | [12 empty] | VV | 3 | 2 | True | 0 | ROZPOCET
62 | K | 434351141 | Bednění stupňů betonovaných na podstupňové desce nebo na terénu půdorysně přímočarých zřízení | m2 | 4.266 |  | 0 |  |  | základní |  | 0 | 0.00658 | 0.02807 | 0 | 0 | 4 | K | 3 |  |  |  | ROZPOCET | 0 | 0 | 0 | 0 | 0 | 1 | 0 | 4 | -1697612517
| VV |  | 15*0,18*1,58 |  | 4.266 | [12 empty] | VV | 3 | 2 | True | 0 | ROZPOCET
63 | K | 434351142 | Bednění stupňů betonovaných na podstupňové desce nebo na terénu půdorysně přímočarých odstranění | m2 | 4.266 |  | 0 |  |  | základní |  | 0 | 0 | 0 | 0 | 0 | 4 | K | 3 |  |  |  | ROZPOCET | 0 | 0 | 0 | 0 | 0 | 1 | 0 | 4 | -1267905711
| D | 6 | Úpravy povrchů, podlahy a osazování výplní |  |  |  | 0 |  |  |  |  | 0 |  | 304.7744 |  | 0 | 1 | D | 1 |  |  |  | ROZPOCET | [6 empty] | 0
| D | 61 | Úprava povrchů vnitřních |  |  |  | 0 |  |  |  |  | 0 |  | 166.9586 |  | 0 | 1 | D | 2 |  |  |  | ROZPOCET | [6 empty] | 0
64 | K | 611131103 | Podkladní a spojovací vrstva vnitřních omítaných ploch vápenný postřik nanášený ručně celoplošně schodišťových konstrukcí | m2 | 99.943 |  | 0 |  |  | základní |  | 0 | 0.0065 | 0.64963 | 0 | 0 | 4 | K | 3 |  |  |  | ROZPOCET | 0 | 0 | 0 | 0 | 0 | 1 | 0 | 4 | 47035148
| VV |  | 99,943 |  | 99.943 | [12 empty] | VV | 3 | 2 | True | 0 | ROZPOCET
65 | K | 611131121 | Podkladní a spojovací vrstva vnitřních omítaných ploch penetrace akrylát-silikonová nanášená ručně stropů | m2 | 38.101 |  | 0 |  |  | základní |  | 0 | 0.00026 | 0.0099063 | 0 | 0 | 4 | K | 3 |  |  |  | ROZPOCET | 0 | 0 | 0 | 0 | 0 | 1 | 0 | 4 | -1843804801
| VV |  | 4.np | [14 empty] | VV | 3 | 1 | True | 0 | ROZPOCET
| VV |  | 4,95*5,64+1,7*5,99 |  | 38.101 | [12 empty] | VV | 3 | 2 | True | 0 | ROZPOCET
66 | K | 611131125 | Podkladní a spojovací vrstva vnitřních omítaných ploch penetrace akrylát-silikonová nanášená ručně schodišťových konstrukcí | m2 | 74.115 |  | 0 |  |  | základní |  | 0 | 0.00026 | 0.01927 | 0 | 0 | 4 | K | 3 |  |  |  | ROZPOCET | 0 | 0 | 0 | 0 | 0 | 1 | 0 | 4 | 1641838676
| VV |  | 74,115 |  | 74.115 | [12 empty] | VV | 3 | 2 | True | 0 | ROZPOCET
67 | K | 611311131 | Potažení vnitřních ploch štukem tloušťky do 3 mm vodorovných konstrukcí stropů rovných | m2 | 38.101 |  | 0 |  |  | základní |  | 0 | 0.003 | 0.1143 | 0 | 0 | 4 | K | 3 |  |  |  | ROZPOCET | 0 | 0 | 0 | 0 | 0 | 1 | 0 | 4 | 1784038145
| VV |  | 4.np | [14 empty] | VV | 3 | 1 | True | 0 | ROZPOCET
| VV |  | 4,95*5,64+1,7*5,99 |  | 38.101 | [12 empty] | VV | 3 | 2 | True | 0 | ROZPOCET
68 | K | 611311135 | Potažení vnitřních ploch štukem tloušťky do 3 mm schodišťových konstrukcí stropů, stěn, ramen nebo nosníků | m2 | 74.115 |  | 0 |  |  | základní |  | 0 | 0.003 | 0.22234 | 0 | 0 | 4 | K | 3 |  |  |  | ROZPOCET | 0 | 0 | 0 | 0 | 0 | 1 | 0 | 4 | -1045729185
| VV |  | 1.-4 np-schodiště podhled | [14 empty] | VV | 3 | 1 | True | 0 | ROZPOCET
| VV |  | (3,3*2*1,15*1,62+2,1*1,15*1,55+2*1,7*1,55)*3 |  | 63.927 | [12 empty] | VV | 3 | 2 | True | 0 | ROZPOCET
| VV |  | boky | [14 empty] | VV | 3 | 1 | True | 0 | ROZPOCET
| VV |  | (3,46*2+2,3)*3*0,3+2,1*0,3*3 |  | 10.188 | [12 empty] | VV | 3 | 2 | True | 0 | ROZPOCET
69 | K | 611311145 | Omítka vápenná vnitřních ploch nanášená ručně dvouvrstvá štuková, tloušťky jádrové omítky do 10 mm a tloušťky štuku do 3 mm schodišťových konstrukcí stropů, stěn, ramen nebo nosníků | m2 | 99.943 |  | 0 |  |  | základní |  | 0 | 0.01733 | 1.732 | 0 | 0 | 4 | K | 3 |  |  |  | ROZPOCET | 0 | 0 | 0 | 0 | 0 | 1 | 0 | 4 | 1777174742
| VV |  | 1.np | [14 empty] | VV | 3 | 1 | True | 0 | ROZPOCET
| VV |  | 3,3*1,5/2+2,5*1,55+2,4*1,7+2,1*1,05/2+1,35*2,1+1,7*1,335+1,55*1,35+3,3*1,35/2 |  | 20.957 | [12 empty] | VV | 3 | 2 | True | 0 | ROZPOCET
| VV |  | (3,3+1,55+2*1,7+2,1+1,55+3,3)*(4,1-3,7) |  | 6.08 | [12 empty] | VV | 3 | 2 | True | 0 | ROZPOCET
| VV |  | 2.np | [14 empty] | VV | 3 | 1 | True | 0 | ROZPOCET
| VV |  | 20,957 |  | 20.957 | [12 empty] | VV | 3 | 2 | True | 0 | ROZPOCET
| VV |  | 3.np | [14 empty] | VV | 3 | 1 | True | 0 | ROZPOCET
| VV |  | 20,957 |  | 20.957 | [12 empty] | VV | 3 | 2 | True | 0 | ROZPOCET
| VV |  | 4.np | [14 empty] | VV | 3 | 1 | True | 0 | ROZPOCET
| VV |  | (20,597+4,95*2,1*2/2) |  | 30.992 | [12 empty] | VV | 3 | 2 | True | 0 | ROZPOCET
70 | K | 611315121 | Vápenná omítka rýh štuková ve stropech, šířky rýhy do 150 mm | m2 | 0.855 |  | 0 |  |  | základní |  | 0 | 0.04063 | 0.034739 | 0 | 0 | 4 | K | 3 |  |  |  | ROZPOCET | 0 | 0 | 0 | 0 | 0 | 1 | 0 | 4 | 1580426031
| VV |  | 4.np | [14 empty] | VV | 3 | 1 | True | 0 | ROZPOCET
| VV |  | 5,7*0,15 |  | 0.855 | [12 empty] | VV | 3 | 2 | True | 0 | ROZPOCET
71 | K | 612131100 | Podkladní a spojovací vrstva vnitřních omítaných ploch vápenný postřik nanášený ručně celoplošně stěn | m2 | 3462.941 |  | 0 |  |  | základní |  | 0 | 0.0065 | 22.5091 | 0 | 0 | 4 | K | 3 |  |  |  | ROZPOCET | 0 | 0 | 0 | 0 | 0 | 1 | 0 | 4 | -588195751
| VV |  | 4310,182 |  | 4310.182 | [12 empty] | VV | 3 | 2 | True | 0 | ROZPOCET
| VV |  | -955,501 |  | -955.501 | [12 empty] | VV | 3 | 2 | True | 0 | ROZPOCET
| VV |  | schodiště | [14 empty] | VV | 3 | 1 | True | 0 | ROZPOCET
| VV |  | -20,957 |  | -20.957 | [12 empty] | VV | 3 | 2 | True | 0 | ROZPOCET
| VV |  | -20,957 |  | -20.957 | [12 empty] | VV | 3 | 2 | True | 0 | ROZPOCET
| VV |  | -(20,597+4,95*2,1*2/2) |  | -30.992 | [12 empty] | VV | 3 | 2 | True | 0 | ROZPOCET
| VV |  | dozdívky | [14 empty] | VV | 3 | 1 | True | 0 | ROZPOCET
| VV |  | 1.np | [14 empty] | VV | 3 | 1 | True | 0 | ROZPOCET
| VV |  | 1,15*0,8+1,2*0,8+1,07*0,8+0,9*2,2*2+0,761*2,2*2+0,61*2,2*2 |  | 12.728 | [12 empty] | VV | 3 | 2 | True | 0 | ROZPOCET
| VV |  | 0,6*2,2*2+1,34*4*2+1,18*4*2+0,3*2,2*2 |  | 24.12 | [12 empty] | VV | 3 | 2 | True | 0 | ROZPOCET
| VV |  | 0,96*2,3+1,055*2,3+1,5*2,2 |  | 7.935 | [12 empty] | VV | 3 | 2 | True | 0 | ROZPOCET
| VV |  | 0,9*2,2*2+1,1*2,2*2 |  | 8.8 | [12 empty] | VV | 3 | 2 | True | 0 | ROZPOCET
| VV |  | 2.np | [14 empty] | VV | 3 | 1 | True | 0 | ROZPOCET
| VV |  | 0,9*2,2*2+(1,2+1,32)*3,7*2+(0,235+0,635+0,3)*2,2*2 |  | 27.756 | [12 empty] | VV | 3 | 2 | True | 0 | ROZPOCET
| VV |  | 0,766*2,3+1,186*2,3+0,264*1,3+1,25*2,2*2+0,9*2,2*2+1*2,2*2 |  | 18.693 | [12 empty] | VV | 3 | 2 | True | 0 | ROZPOCET
| VV |  | 3.np | [14 empty] | VV | 3 | 1 | True | 0 | ROZPOCET
| VV |  | 1,15*1*2+0,9*2,2*2+0,766*2,3+0,736*1+1,186*2,3+1,28*2,2+1,1*2,2*2+1*2,2*2+0,9*2,2*2*2 |  | 31.462 | [12 empty] | VV | 3 | 2 | True | 0 | ROZPOCET
| VV |  | 4.np | [14 empty] | VV | 3 | 1 | True | 0 | ROZPOCET
| VV |  | 1,97*2,66+(0,9+0,87)*2,2+(1+0,25)*2*5*2,66 |  | 42.384 | [12 empty] | VV | 3 | 2 | True | 0 | ROZPOCET
| VV |  | (0,57+0,5*2)*2,66+(0,3*2+0,57)*2,66 |  | 7.288 | [12 empty] | VV | 3 | 2 | True | 0 | ROZPOCET
72 | K | 612131111 | Podkladní a spojovací vrstva vnitřních omítaných ploch polymercementový spojovací můstek nanášený ručně stěn | m2 | 615.3 |  | 0 |  |  | základní |  | 0 | 0.0014 | 0.86142 | 0 | 0 | 4 | K | 3 |  |  |  | ROZPOCET | 0 | 0 | 0 | 0 | 0 | 1 | 0 | 4 | -541452327
| VV |  | D-1.05. | [14 empty] | VV | 3 | 1 | True | 0 | ROZPOCET
| VV |  | 84,32 |  | 84.32 | [12 empty] | VV | 3 | 2 | True | 0 | ROZPOCET
| VV |  | strukt. stěrka ost. | [14 empty] | VV | 3 | 1 | True | 0 | ROZPOCET
| VV |  | 254,44*2+22,1 |  | 530.98 | [12 empty] | VV | 3 | 2 | True | 0 | ROZPOCET
73 | K | 612131121 | Podkladní a spojovací vrstva vnitřních omítaných ploch penetrace akrylát-silikonová nanášená ručně stěn | m2 | 1389.868 |  | 0 |  |  | základní |  | 0 | 0.00026 | 0.36137 | 0 | 0 | 4 | K | 3 |  |  |  | ROZPOCET | 0 | 0 | 0 | 0 | 0 | 1 | 0 | 4 | 2034262475
| VV |  | příčky plynos. tl 100- pod lepidlo | [14 empty] | VV | 3 | 1 | True | 0 | ROZPOCET
| VV |  | 387,465*2 |  | 774.93 | [12 empty] | VV | 3 | 2 | True | 0 | ROZPOCET
| VV |  | příčky plynos. tl. 150- pod lepidlo | [14 empty] | VV | 3 | 1 | True | 0 | ROZPOCET
| VV |  | 97,427*2 |  | 194.854 | [12 empty] | VV | 3 | 2 | True | 0 | ROZPOCET
| VV |  | pod štuk | [14 empty] | VV | 3 | 1 | True | 0 | ROZPOCET
| VV |  | 420,084 |  | 420.084 | [12 empty] | VV | 3 | 2 | True | 0 | ROZPOCET
74 | K | 612135000 | Vyrovnání nerovností podkladu vnitřních omítaných ploch maltou, tloušťky do 10 mm vápennou stěn | m2 | 19.095 |  | 0 |  |  | základní |  | 0 | 0.0167 | 0.31889 | 0 | 0 | 4 | K | 3 |  |  |  | ROZPOCET | 0 | 0 | 0 | 0 | 0 | 1 | 0 | 4 | -257739495
| VV |  | parapety | [14 empty] | VV | 3 | 1 | True | 0 | ROZPOCET
| VV |  | 1.np | [14 empty] | VV | 3 | 1 | True | 0 | ROZPOCET
| VV |  | 1,55*0,2*3 |  | 0.93 | [12 empty] | VV | 3 | 2 | True | 0 | ROZPOCET
| VV |  | 1,62*0,2*5+(1,55*3+1,63)*0,3 |  | 3.504 | [12 empty] | VV | 3 | 2 | True | 0 | ROZPOCET
| VV |  | 1,3*0,6*6+0,65*0,6*2 |  | 5.46 | [12 empty] | VV | 3 | 2 | True | 0 | ROZPOCET
| VV |  | 2.np | [14 empty] | VV | 3 | 1 | True | 0 | ROZPOCET
| VV |  | 1,55*0,2*16 |  | 4.96 | [12 empty] | VV | 3 | 2 | True | 0 | ROZPOCET
| VV |  | 1,66*0,15*7 |  | 1.743 | [12 empty] | VV | 3 | 2 | True | 0 | ROZPOCET
| VV |  | (0,684+0,736)*0,4 |  | 0.568 | [12 empty] | VV | 3 | 2 | True | 0 | ROZPOCET
| VV |  | 3.np | [14 empty] | VV | 3 | 1 | True | 0 | ROZPOCET
| VV |  | 1,28*0,15+1,3*0,15*6 |  | 1.362 | [12 empty] | VV | 3 | 2 | True | 0 | ROZPOCET
| VV |  | (0,684+0,736)*0,4 |  | 0.568 | [12 empty] | VV | 3 | 2 | True | 0 | ROZPOCET
75 | K | 612135090 | Vyrovnání nerovností podkladu vnitřních omítaných ploch Příplatek k ceně za každých dalších 5 mm tloušťky podkladní vrstvy přes 10 mm maltou vápennou stěn | m2 | 38.19 |  | 0 |  |  | základní |  | 0 | 0.0083 | 0.31698 | 0 | 0 | 4 | K | 3 |  |  |  | ROZPOCET | 0 | 0 | 0 | 0 | 0 | 1 | 0 | 4 | -1521148955
| VV |  | 19,095*2 |  | 38.19 | [12 empty] | VV | 3 | 2 | True | 0 | ROZPOCET
76 | K | 612142001 | Potažení vnitřních ploch pletivem v ploše nebo pruzích, na plném podkladu sklovláknitým vtlačením do tmelu stěn | m2 | 969.784 |  | 0 |  |  | základní |  | 0 | 0.00438 | 4.2477 | 0 | 0 | 4 | K | 3 |  |  |  | ROZPOCET | 0 | 0 | 0 | 0 | 0 | 1 | 0 | 4 | 133827
| VV |  | 969,784 |  | 969.784 | [12 empty] | VV | 3 | 2 | True | 0 | ROZPOCET
77 | K | 612311121 | Omítka vápenná vnitřních ploch nanášená ručně jednovrstvá hladká, tloušťky do 10 mm svislých konstrukcí stěn | m2 | 117.97 |  | 0 |  |  | základní |  | 0 | 0.0147 | 1.7342 | 0 | 0 | 4 | K | 3 |  |  |  | ROZPOCET | 0 | 0 | 0 | 0 | 0 | 1 | 0 | 4 | 530746643
| VV |  | 1.np- omítka pod obklady | [14 empty] | VV | 3 | 1 | True | 0 | ROZPOCET
| VV |  | 1,65*2*2,1 |  | 6.93 | [12 empty] | VV | 3 | 2 | True | 0 | ROZPOCET
| VV |  | 1*2,1*2-0,8*2 |  | 2.6 | [12 empty] | VV | 3 | 2 | True | 0 | ROZPOCET
| VV |  | (2,085+0,445+1,085)*2,1-0,8*2 |  | 5.992 | [12 empty] | VV | 3 | 2 | True | 0 | ROZPOCET
| VV |  | (1,845+1,6)*2,1-0,9*2 |  | 5.435 | [12 empty] | VV | 3 | 2 | True | 0 | ROZPOCET
| VV |  | (0,9*2)*2,1-0,8*2 |  | 2.18 | [12 empty] | VV | 3 | 2 | True | 0 | ROZPOCET
| VV |  | 0,2*2,2*6 |  | 2.64 | [12 empty] | VV | 3 | 2 | True | 0 | ROZPOCET
| VV |  | (2,6+1,6+0,32+0,5)*2*2,1-0,8*2 |  | 19.484 | [12 empty] | VV | 3 | 2 | True | 0 | ROZPOCET
| VV |  | kuchyňky - omítka | [14 empty] | VV | 3 | 1 | True | 0 | ROZPOCET
| VV |  | (3,17+0,6*2)*0,6*2+1,1*1,5 |  | 6.894 | [12 empty] | VV | 3 | 2 | True | 0 | ROZPOCET
| VV |  | 2.np- obklad na omítce | [14 empty] | VV | 3 | 1 | True | 0 | ROZPOCET
| VV |  | 1,6*2*2,1-0,8*2 |  | 5.12 | [12 empty] | VV | 3 | 2 | True | 0 | ROZPOCET
| VV |  | 2,213*2*2,1-0,8*2 |  | 7.695 | [12 empty] | VV | 3 | 2 | True | 0 | ROZPOCET
| VV |  | (0,9*2+1,213*2+(0,9+1,213+0,1))*2,1-0,8*2 |  | 11.922 | [12 empty] | VV | 3 | 2 | True | 0 | ROZPOCET
| VV |  | (1,6*2)*2,1-0,8*2 |  | 5.12 | [12 empty] | VV | 3 | 2 | True | 0 | ROZPOCET
| VV |  | 2,1*0,15*8 |  | 2.52 | [12 empty] | VV | 3 | 2 | True | 0 | ROZPOCET
| VV |  | 3.np- obklad na omítce | [14 empty] | VV | 3 | 1 | True | 0 | ROZPOCET
| VV |  | (1,6*2)*2,1-0,8*2+2,1*0,15*2 |  | 5.75 | [12 empty] | VV | 3 | 2 | True | 0 | ROZPOCET
| VV |  | (2,212*2)*2,1-0,8*2+0,15*2,1*2 |  | 8.32 | [12 empty] | VV | 3 | 2 | True | 0 | ROZPOCET
| VV |  | (2,112+2,212)*2,1-0,8*2+0,15*2,1*2 |  | 8.11 | [12 empty] | VV | 3 | 2 | True | 0 | ROZPOCET
| VV |  | (1,6*2)*2,1-0,8*2+0,15*2,1*2 |  | 5.75 | [12 empty] | VV | 3 | 2 | True | 0 | ROZPOCET
| VV |  | (0,63+3)*0,6+1,1*1,5 |  | 3.828 | [12 empty] | VV | 3 | 2 | True | 0 | ROZPOCET
| VV |  | 4.np | [14 empty] | VV | 3 | 1 | True | 0 | ROZPOCET
| VV |  | (2+0,8)*0,6 |  | 1.68 | [12 empty] | VV | 3 | 2 | True | 0 | ROZPOCET
78 | K | 612311131 | Potažení vnitřních ploch štukem tloušťky do 3 mm svislých konstrukcí stěn | m2 | 420.084 |  | 0 |  |  | základní |  | 0 | 0.003 | 1.2603 | 0 | 0 | 4 | K | 3 |  |  |  | ROZPOCET | 0 | 0 | 0 | 0 | 0 | 1 | 0 | 4 | -599365801
| VV |  | příčky plynos. tl 100 | [14 empty] | VV | 3 | 1 | True | 0 | ROZPOCET
| VV |  | 387,465*2 |  | 774.93 | [12 empty] | VV | 3 | 2 | True | 0 | ROZPOCET
| VV |  | příčky plynos. tl. 150 | [14 empty] | VV | 3 | 1 | True | 0 | ROZPOCET
| VV |  | 97,427*2 |  | 194.854 | [12 empty] | VV | 3 | 2 | True | 0 | ROZPOCET
| VV |  | odpočet obkladů celkem | [14 empty] | VV | 3 | 1 | True | 0 | ROZPOCET
| VV |  | -549,7 |  | -549.7 | [12 empty] | VV | 3 | 2 | True | 0 | ROZPOCET
79 | K | 612311141 | Omítka vápenná vnitřních ploch nanášená ručně dvouvrstvá štuková, tloušťky jádrové omítky do 10 mm a tloušťky štuku do 3 mm svislých konstrukcí stěn | m2 | 3006.549 |  | 0 |  |  | základní |  | 0 | 0.01733 | 52.1035 | 0 | 0 | 4 | K | 3 |  |  |  | ROZPOCET | 0 | 0 | 0 | 0 | 0 | 1 | 0 | 4 | -1481685280
| VV |  | 3462,941 |  | 3462.941 | [12 empty] | VV | 3 | 2 | True | 0 | ROZPOCET
| VV |  | odpočet štukových omítek pod obklady | [14 empty] | VV | 3 | 1 | True | 0 | ROZPOCET
| VV |  | -117,970 |  | -117.97 | [12 empty] | VV | 3 | 2 | True | 0 | ROZPOCET
| VV |  | odpočet ostění | [14 empty] | VV | 3 | 1 | True | 0 | ROZPOCET
| VV |  | -338,422 |  | -338.422 | [12 empty] | VV | 3 | 2 | True | 0 | ROZPOCET
80 | K | 612311191 | Omítka vápenná vnitřních ploch nanášená ručně Příplatek k cenám za každých dalších i započatých 5 mm tloušťky jádrové omítky přes 10 mm stěn | m2 | 6925.882 |  | 0 |  |  | základní |  | 0 | 0.00735 | 50.9052 | 0 | 0 | 4 | K | 3 |  |  |  | ROZPOCET | 0 | 0 | 0 | 0 | 0 | 1 | 0 | 4 | 11783777
| VV |  | 3006,549 |  | 3006.549 | [12 empty] | VV | 3 | 2 | True | 0 | ROZPOCET
| VV |  | 117,97 |  | 117.97 | [12 empty] | VV | 3 | 2 | True | 0 | ROZPOCET
| VV |  | 338,422 |  | 338.422 | [12 empty] | VV | 3 | 2 | True | 0 | ROZPOCET
| VV |  | 3462,941*2 'Přepočtené koeficientem množství |  | 6925.882 | [12 empty] | VV | 3 | 2 | False | 1 | ROZPOCET
81 | K | 612315302 | Vápenná omítka ostění nebo nadpraží štuková | m2 | 338.422 |  | 0 |  |  | základní |  | 0 | 0.03273 | 11.0766 | 0 | 0 | 4 | K | 3 |  |  |  | ROZPOCET | 0 | 0 | 0 | 0 | 0 | 1 | 0 | 4 | 633011099
| VV |  | (1,22+2*2,2)*0,5 |  | 2.81 | [12 empty] | VV | 3 | 2 | True | 0 | ROZPOCET
| VV |  | (1,3+2*2,3)*0,6*6+(3,91+2,96*2)*0,3+(0,8+2,2)*0,5*7+(0,9+2,2*2)*2*0,5+(1,3+2*2,3)*0,65 |  | 43.824 | [12 empty] | VV | 3 | 2 | True | 0 | ROZPOCET
| VV |  | (3,73+2,965*2)*0,38+(1+2*2,2+0,94+2,2*2)*0,5+(2,36+3,56*2)*0,5+(1,774+3,55*2)*2*0,445+(1,7+2*3,59)*0,5+(1,825+3,8)*3+(1,35+2*2,1)*0,85 |  | 47.711 | [12 empty] | VV | 3 | 2 | True | 0 | ROZPOCET
| VV |  | (1,55+2,5*2)*4+(1,62+2*2,5)*6*0,4+(3,6*2+1,88)*0,5+(1,55+2,5*2)*4 |  | 72.828 | [12 empty] | VV | 3 | 2 | True | 0 | ROZPOCET
| VV |  | (3+2*2,5+2,795+2*2,5)*0,5+(1,88+3,8*2)*0,7 |  | 14.534 | [12 empty] | VV | 3 | 2 | True | 0 | ROZPOCET
| VV |  | (1,55+2,43*2)*15*0,25+(1,7+3,43*2)*0,42 |  | 27.633 | [12 empty] | VV | 3 | 2 | True | 0 | ROZPOCET
| VV |  | (1,66+2,3*2)*7*0,25+(1+2*1)*2*0,25 |  | 12.455 | [12 empty] | VV | 3 | 2 | True | 0 | ROZPOCET
| VV |  | (0,93+1,25*6+1,1*2+2,2*12)*0,25 |  | 9.258 | [12 empty] | VV | 3 | 2 | True | 0 | ROZPOCET
| VV |  | (1,25*4+0,96+2,2*6)*0,3+(0,9*4+2,2*8)*0,3 |  | 12.108 | [12 empty] | VV | 3 | 2 | True | 0 | ROZPOCET
| VV |  | (1,73+3,35*2)*0,5+(1,84+3,035*2)*0,83+(1,87+2*3,35)*0,9+(1,82+3,35*2)*0,35 |  | 21.475 | [12 empty] | VV | 3 | 2 | True | 0 | ROZPOCET
| VV |  | (1,57+2*3,2)*0,2+(1,94+2*2,34)*0,3+(0,9+2*2)*5*0,25+(1,55+2*(2,3+0,8))*10*0,15 |  | 21.33 | [12 empty] | VV | 3 | 2 | True | 0 | ROZPOCET
| VV |  | (1,1+2*2,2)*0,2*3+(1,55+2*(2,3+0,8))*7*0,15 |  | 11.438 | [12 empty] | VV | 3 | 2 | True | 0 | ROZPOCET
| VV |  | (1,75+2*3,35)*0,5+(1,64+2*3,1)*0,15+(1,82+3,35*2)*0,9+(1,8+2*3,35)*0,9+(1,82+3,35*2)*0,35 |  | 23.701 | [12 empty] | VV | 3 | 2 | True | 0 | ROZPOCET
| VV |  | (1,1+2*2)*3*0,2+(1,636+1,635+1,606+3,1*6)*0,15 |  | 6.582 | [12 empty] | VV | 3 | 2 | True | 0 | ROZPOCET
| VV |  | (1,636+2*3,1)*0,15+(1,1+2*2,2)*0,2 |  | 2.275 | [12 empty] | VV | 3 | 2 | True | 0 | ROZPOCET
| VV |  | (1+2*1)*2*0,35+(0,9*4+2,2*8)*0,3 |  | 8.46 | [12 empty] | VV | 3 | 2 | True | 0 | ROZPOCET
82 | K | 612521051 | Omítka tenkovrstvá silikátová vnitřních ploch probarvená, včetně penetrace podkladu rýhovaná, tloušťky 2,0 mm svislých konstrukcí stěn v podlaží i na schodišti | m2 | 615.3 |  | 0 |  |  | základní |  | 0 | 0.00288 | 1.7721 | 0 | 0 | 4 | K | 3 |  |  |  | ROZPOCET | 0 | 0 | 0 | 0 | 0 | 1 | 0 | 4 | 86308220
| VV |  | D-1.05. | [14 empty] | VV | 3 | 1 | True | 0 | ROZPOCET
| VV |  | 84,32 |  | 84.32 | [12 empty] | VV | 3 | 2 | True | 0 | ROZPOCET
| VV |  | strukt. stěrka ost. | [14 empty] | VV | 3 | 1 | True | 0 | ROZPOCET
| VV |  | 254,44*2+22,1 |  | 530.98 | [12 empty] | VV | 3 | 2 | True | 0 | ROZPOCET
83 | K | 612821012 | Sanační omítka vnitřních ploch stěn pro vlhké a zasolené zdivo, prováděná ve dvou vrstvách, tl. jádrové omítky do 30 mm ručně štuková | m2 | 292.683 |  | 0 |  |  | základní |  | 0 | 0.0345 | 10.0976 | 0 | 0 | 4 | K | 3 |  |  |  | ROZPOCET | 0 | 0 | 0 | 0 | 0 | 1 | 0 | 4 | 230
| VV |  | 1.pp-0.02 | [14 empty] | VV | 3 | 1 | True | 0 | ROZPOCET
| VV |  | (1,468+1,45+2*0,6)*4,1+(4,95-1,45)*2,7/2*2 |  | 26.334 | [12 empty] | VV | 3 | 2 | True | 0 | ROZPOCET
| VV |  | 1.pp-0.03 | [14 empty] | VV | 3 | 1 | True | 0 | ROZPOCET
| VV |  | (3,592+4,5*2+(2,55+0,6)*2+0,7+1,65+1,281)*2,7+-1,45*2,2-0,8*-0,9*2,2-0,7*2+(1,2+2,2*2)*0,7+(0,9+2*2,1)*0,65 |  | 65.041 | [12 empty] | VV | 3 | 2 | True | 0 | ROZPOCET
| VV |  | 6,41 |  | 6.41 | [12 empty] | VV | 3 | 2 | True | 0 | ROZPOCET
| VV |  | 1.pp-07 | [14 empty] | VV | 3 | 1 | True | 0 | ROZPOCET
| VV |  | 46,17*1,3 |  | 60.021 | [12 empty] | VV | 3 | 2 | True | 0 | ROZPOCET
| VV |  | (0,4+5,3+0,3+0,2+4,48+0,44*3+2,05+5,26-0,9+0,5+2,6+0,3*3+4,48)*(2,25+0,4+(5,7-3,5)) |  | 130.417 | [12 empty] | VV | 3 | 2 | True | 0 | ROZPOCET
| VV |  | (0,65*5,26+0,65*0,6*2+(5,26*2,25*2-0,6*5,26*2-3,14*1,65*1,65*2)) |  | 4.46 | [12 empty] | VV | 3 | 2 | True | 0 | ROZPOCET
84 | K | 612821031 | Sanační omítka vnitřních ploch stěn vyrovnávací vrstva, prováděná v tl. do 20 mm ručně | m2 | 292.683 |  | 0 |  |  | základní |  | 0 | 0.016 | 4.6829 | 0 | 0 | 4 | K | 3 |  |  |  | ROZPOCET | 0 | 0 | 0 | 0 | 0 | 1 | 0 | 4 | 1431647266
| VV |  | 292,683 |  | 292.683 | [12 empty] | VV | 3 | 2 | True | 0 | ROZPOCET
85 | K | 613135000 | Vyrovnání nerovností podkladu vnitřních omítaných ploch maltou, tloušťky do 10 mm vápennou pilířů nebo sloupů | m2 | 17.792 |  | 0 |  |  | základní |  | 0 | 0.0167 | 0.29713 | 0 | 0 | 4 | K | 3 |  |  |  | ROZPOCET | 0 | 0 | 0 | 0 | 0 | 1 | 0 | 4 | -1826926010
| VV |  | vyrovnání omítky pod ztužení pilířů | [14 empty] | VV | 3 | 1 | True | 0 | ROZPOCET
| VV |  | opásání pilířů | [14 empty] | VV | 3 | 1 | True | 0 | ROZPOCET
| VV |  | det.17-L80 | [14 empty] | VV | 3 | 1 | True | 0 | ROZPOCET
| VV |  | 10*2,2*0,08*2 |  | 3.52 | [12 empty] | VV | 3 | 2 | True | 0 | ROZPOCET
| VV |  | 4*2,3*0,08*2 |  | 1.472 | [12 empty] | VV | 3 | 2 | True | 0 | ROZPOCET
| VV |  | det.18-U 160 | [14 empty] | VV | 3 | 1 | True | 0 | ROZPOCET
| VV |  | 2*2,5*4*0,16*4 |  | 12.8 | [12 empty] | VV | 3 | 2 | True | 0 | ROZPOCET
86 | K | 619991001 | Zakrytí vnitřních ploch před znečištěním včetně pozdějšího odkrytí podlah fólií přilepenou lepící páskou | m2 | 1781.636 |  | 0 |  |  | základní |  | 0 | 0 | 0 | 0 | 0 | 4 | K | 3 |  |  |  | ROZPOCET | 0 | 0 | 0 | 0 | 0 | 1 | 0 | 4 | 1111367432
| VV |  | 1.np | [14 empty] | VV | 3 | 1 | True | 0 | ROZPOCET
| VV |  | 16.7+30,3+33,3+22+38,8+133+6,6+5,17+8,556+14,92+9+27,14+13,26+31,19+2,12+1,49+3,29+2,12+1,49+1,49+4,92+1,88+1,68+3,94+3,45+1,66+1,71+2,9+21,27 |  | 445.346 | [12 empty] | VV | 3 | 2 | True | 0 | ROZPOCET
| VV |  | 2.np | [14 empty] | VV | 3 | 1 | True | 0 | ROZPOCET
| VV |  | 10,74+14,98+31,3+18,44+32,58+30,52+32,28+14,39+18,34+8,97+24,86+22,47+17,16+19,1+20,3+14,77+37,36+19,9+13,69+5,53*3+1,92*2+3+2,25+1,92*2+3,97+3,88 |  | 439.52 | [12 empty] | VV | 3 | 2 | True | 0 | ROZPOCET
| VV |  | 3.np | [14 empty] | VV | 3 | 1 | True | 0 | ROZPOCET
| VV |  | 11,17+16,38+31,22+21,03+31,7+36,83+29,46+16,14+27,74+26,64+24,18+17,09+19,84+20,83+16,2+36,7+20,75+13,63+3,88+5,53*3+1,92*2+3+2,25+1,92*2+3,97 |  | 454.9 | [12 empty] | VV | 3 | 2 | True | 0 | ROZPOCET
| VV |  | 4.np | [14 empty] | VV | 3 | 1 | True | 0 | ROZPOCET
| VV |  | 13,21+11,51+204+33,5+145+3,66+1,44+1,44+3,66+1,44+3+3,48+16,53 |  | 441.87 | [12 empty] | VV | 3 | 2 | True | 0 | ROZPOCET
87 | K | 619991011 | Zakrytí vnitřních ploch před znečištěním včetně pozdějšího odkrytí konstrukcí a prvků obalením fólií a přelepením páskou | m2 | 380.983 |  | 0 |  |  | základní |  | 0 | 0 | 0 | 0 | 0 | 4 | K | 3 |  |  |  | ROZPOCET | 0 | 0 | 0 | 0 | 0 | 1 | 0 | 4 | -1154774086
| VV |  | radiátory | [14 empty] | VV | 3 | 1 | True | 0 | ROZPOCET
| VV |  | 27*0,6*0,6*2 |  | 19.44 | [12 empty] | VV | 3 | 2 | True | 0 | ROZPOCET
| VV |  | 8*0,6*0,8*2 |  | 7.68 | [12 empty] | VV | 3 | 2 | True | 0 | ROZPOCET
| VV |  | 14*0,6*1*2 |  | 16.8 | [12 empty] | VV | 3 | 2 | True | 0 | ROZPOCET
| VV |  | 7*0,6*1,2*2 |  | 10.08 | [12 empty] | VV | 3 | 2 | True | 0 | ROZPOCET
| VV |  | 6*0,6*0,8*2 |  | 5.76 | [12 empty] | VV | 3 | 2 | True | 0 | ROZPOCET
| VV |  | 34*0,6*1*2 |  | 40.8 | [12 empty] | VV | 3 | 2 | True | 0 | ROZPOCET
| VV |  | 0,6*1,2*10*2 |  | 14.4 | [12 empty] | VV | 3 | 2 | True | 0 | ROZPOCET
| VV |  | 0,6*1*2*2 |  | 2.4 | [12 empty] | VV | 3 | 2 | True | 0 | ROZPOCET
| VV |  | 0,6*1,2*2*2 |  | 2.88 | [12 empty] | VV | 3 | 2 | True | 0 | ROZPOCET
| VV |  | parapety | [14 empty] | VV | 3 | 1 | True | 0 | ROZPOCET
| VV |  | 63,98*0,6 |  | 38.388 | [12 empty] | VV | 3 | 2 | True | 0 | ROZPOCET
| VV |  | 51,812*0,6 |  | 31.087 | [12 empty] | VV | 3 | 2 | True | 0 | ROZPOCET
| VV |  | dvířka hydrant, rozvaděče | [14 empty] | VV | 3 | 1 | True | 0 | ROZPOCET
| VV |  | 1,8*1,2*3 |  | 6.48 | [12 empty] | VV | 3 | 2 | True | 0 | ROZPOCET
| VV |  | výtahová konstrukce | [14 empty] | VV | 3 | 1 | True | 0 | ROZPOCET
| VV |  | 15,66*(3,3+2,6)*2 |  | 184.788 | [12 empty] | VV | 3 | 2 | True | 0 | ROZPOCET
88 | K | 619995001 | Začištění omítek (s dodáním hmot) kolem oken, dveří, podlah, obkladů apod. | m | 1079.222 |  | 0 |  |  | základní |  | 0 | 0.0015 | 1.6188 | 0 | 0 | 4 | K | 3 |  |  |  | ROZPOCET | 0 | 0 | 0 | 0 | 0 | 1 | 0 | 4 | 810451671
| VV |  | výplně okenních otvorů - int. | [14 empty] | VV | 3 | 1 | True | 0 | ROZPOCET
| VV |  | 1.pp | [14 empty] | VV | 3 | 1 | True | 0 | ROZPOCET
| VV |  | (1+0,5)*2*2 |  | 6 | [12 empty] | VV | 3 | 2 | True | 0 | ROZPOCET
| VV |  | 1. np | [14 empty] | VV | 3 | 1 | True | 0 | ROZPOCET
| VV |  | (1,3+2,3)*10*2+(1,3+2,3)*6*2 |  | 115.2 | [12 empty] | VV | 3 | 2 | True | 0 | ROZPOCET
| VV |  | 2.np | [14 empty] | VV | 3 | 1 | True | 0 | ROZPOCET
| VV |  | (1,3+2,3)*23*2+(1+1)*2*2 |  | 173.6 | [12 empty] | VV | 3 | 2 | True | 0 | ROZPOCET
| VV |  | 3.np | [14 empty] | VV | 3 | 1 | True | 0 | ROZPOCET
| VV |  | (1,3+2,3)*24*2+(1+1)*2*2 |  | 180.8 | [12 empty] | VV | 3 | 2 | True | 0 | ROZPOCET
| VV |  | 4.np | [14 empty] | VV | 3 | 1 | True | 0 | ROZPOCET
| VV |  | (1+1,7)*2*2+(1+1,4)*4*2+(0,8+1,4)*6*2+(1,18+0,66)*26*2+(1,4+0,7)*2*2 |  | 160.48 | [12 empty] | VV | 3 | 2 | True | 0 | ROZPOCET
| VV |  | (1+1,4)*4*2 |  | 19.2 | [12 empty] | VV | 3 | 2 | True | 0 | ROZPOCET
| VV |  | dveřní výplně | [14 empty] | VV | 3 | 1 | True | 0 | ROZPOCET
| VV |  | 1.pp | [14 empty] | VV | 3 | 1 | True | 0 | ROZPOCET
| VV |  | (0,9+2*2)*7 |  | 34.3 | [12 empty] | VV | 3 | 2 | True | 0 | ROZPOCET
| VV |  | 1.np | [14 empty] | VV | 3 | 1 | True | 0 | ROZPOCET
| VV |  | (2,36+3,69*2)*2+(1,35+1,97*2)*2*2+(1,46+3,6*2)*2+(1,5+2,07*2)*2 |  | 69.24 | [12 empty] | VV | 3 | 2 | True | 0 | ROZPOCET
| VV |  | 2.np | [14 empty] | VV | 3 | 1 | True | 0 | ROZPOCET
| VV |  | (1,35+1,97*2)*2+(1,35+1,97*2)*2+(1,3+3,315*2) |  | 29.09 | [12 empty] | VV | 3 | 2 | True | 0 | ROZPOCET
| VV |  | 3.np | [14 empty] | VV | 3 | 1 | True | 0 | ROZPOCET
| VV |  | (1,35+1,97*2)*2*2 |  | 21.16 | [12 empty] | VV | 3 | 2 | True | 0 | ROZPOCET
| VV |  | 4.np | [14 empty] | VV | 3 | 1 | True | 0 | ROZPOCET
| VV |  | (1,35+1,97*2)*2*2 |  | 21.16 | [12 empty] | VV | 3 | 2 | True | 0 | ROZPOCET
| VV |  | parapety | [14 empty] | VV | 3 | 1 | True | 0 | ROZPOCET
| VV |  | 63,98 |  | 63.98 | [12 empty] | VV | 3 | 2 | True | 0 | ROZPOCET
| VV |  | 51,812 |  | 51.812 | [12 empty] | VV | 3 | 2 | True | 0 | ROZPOCET
| VV |  | 1.np | [14 empty] | VV | 3 | 1 | True | 0 | ROZPOCET
| VV |  | (4+6+6)*0,5*2*2 |  | 32 | [12 empty] | VV | 3 | 2 | True | 0 | ROZPOCET
| VV |  | 2.np | [14 empty] | VV | 3 | 1 | True | 0 | ROZPOCET
| VV |  | (16+6+1)*0,5*2*2 |  | 46 | [12 empty] | VV | 3 | 2 | True | 0 | ROZPOCET
| VV |  | 3.np | [14 empty] | VV | 3 | 1 | True | 0 | ROZPOCET
| VV |  | (17+3+1+2+1)*0,4*2*2 |  | 38.4 | [12 empty] | VV | 3 | 2 | True | 0 | ROZPOCET
| VV |  | 4.np | [14 empty] | VV | 3 | 1 | True | 0 | ROZPOCET
| VV |  | (6+6)*0,35*2*2 |  | 16.8 | [12 empty] | VV | 3 | 2 | True | 0 | ROZPOCET
89 | K | 622143003 | Montáž omítkových profilů plastových, pozinkovaných nebo dřevěných upevněných vtlačením do podkladní vrstvy nebo přibitím rohových s tkaninou | m | 121.38 |  | 0 |  |  | základní |  | 0 | 0 | 0 | 0 | 0 | 4 | K | 3 |  |  |  | ROZPOCET | 0 | 0 | 0 | 0 | 0 | 1 | 0 | 4 | -468391575
| VV |  | omítková lišta - negativní spára sokl teraco | [14 empty] | VV | 3 | 1 | True | 0 | ROZPOCET
| VV |  | 121,38 |  | 121.38 | [12 empty] | VV | 3 | 2 | True | 1 | ROZPOCET
90 | M | 55343036.1 | profil oddělovací a ukončovací Pz pro vnitřní omítky-negativní spára sokl-det. 02.10. | m | 127.449 |  | 0 |  |  | základní |  | 0 | 0.0001 | 0.012745 | 0 | 0 | 8 | M | 3 |  |  |  | ROZPOCET | 0 | 0 | 0 | 0 | 0 | 1 | 0 | 4 | 1105596869
| VV |  | 121,38 |  | 121.38 | [12 empty] | VV | 3 | 2 | True | 0 | ROZPOCET
| VV |  | 121,38*1,05 'Přepočtené koeficientem množství |  | 127.449 | [12 empty] | VV | 3 | 2 | False | 1 | ROZPOCET
| D | 62 | Úpravy povrchů vnější |  |  |  | 0 |  |  |  |  | 0 |  | 66.2394 |  | 0 | 1 | D | 2 |  |  |  | ROZPOCET | [6 empty] | 0
91 | K | 622131100 | Podkladní a spojovací vrstva vnějších omítaných ploch vápenný postřik nanášený ručně celoplošně stěn | m2 | 24.56 |  | 0 |  |  | základní |  | 0 | 0.0065 | 0.15964 | 0 | 0 | 4 | K | 3 |  |  |  | ROZPOCET | 0 | 0 | 0 | 0 | 0 | 1 | 0 | 4 | 1182959888
| VV |  | schodiště - sklep | [14 empty] | VV | 3 | 1 | True | 0 | ROZPOCET
| VV |  | (0,7*2+1,58)*3,2-0,9*2 |  | 7.736 | [12 empty] | VV | 3 | 2 | True | 0 | ROZPOCET
| VV |  | 3,2*(5,35-0,7)*2/2 |  | 14.88 | [12 empty] | VV | 3 | 2 | True | 0 | ROZPOCET
| VV |  | 0,3*(0,25+0,6*2+0,45*4+0,1*8+(1,925+0,1)*0,3*4) |  | 1.944 | [12 empty] | VV | 3 | 2 | True | 0 | ROZPOCET
92 | K | 623131100 | Podkladní a spojovací vrstva vnějších omítaných ploch vápenný postřik nanášený ručně celoplošně pilířů nebo sloupů | m2 | 6.885 |  | 0 |  |  | základní |  | 0 | 0.0065 | 0.044752 | 0 | 0 | 4 | K | 3 |  |  |  | ROZPOCET | 0 | 0 | 0 | 0 | 0 | 1 | 0 | 4 | -1771240094
| VV |  | pilíře schodiště sklep | [14 empty] | VV | 3 | 1 | True | 0 | ROZPOCET
| VV |  | 1,7*(0,25+2*0,6+0,45*4+0,1*8) |  | 6.885 | [12 empty] | VV | 3 | 2 | True | 0 | ROZPOCET
93 | K | 622111001 | Ubroušení výstupků betonu po odbednění neomítaných vnějších ploch ze spár bednicích desek do roviny povrchu stěn | m2 | 1.68 |  | 0 |  |  | základní |  | 0 | 0 | 0 | 0 | 0 | 4 | K | 3 |  |  |  | ROZPOCET | 0 | 0 | 0 | 0 | 0 | 1 | 0 | 4 | 252
| VV |  | šachty VZT | [14 empty] | VV | 3 | 1 | True | 0 | ROZPOCET
| VV |  | (1,05*4+7)*0,15 |  | 1.68 | [12 empty] | VV | 3 | 2 | True | 0 | ROZPOCET
94 | K | 622131121 | Podkladní a spojovací vrstva vnějších omítaných ploch penetrace nanášená ručně stěn | m2 | 82.236 |  | 0 |  |  | základní |  | 0 | 0.00026 | 0.021381 | 0 | 0 | 4 | K | 3 |  |  |  | ROZPOCET | 0 | 0 | 0 | 0 | 0 | 1 | 0 | 4 | 2017414712
| VV |  | šachty VZT | [14 empty] | VV | 3 | 1 | True | 0 | ROZPOCET
| VV |  | (2,32+0,25)*1,2*4 |  | 12.336 | [12 empty] | VV | 3 | 2 | True | 0 | ROZPOCET
| VV |  | (1,05+0,25+0,1)*1,6*2 |  | 4.48 | [12 empty] | VV | 3 | 2 | True | 0 | ROZPOCET
| VV |  | finální úprava omítek komínů | [14 empty] | VV | 3 | 1 | True | 0 | ROZPOCET
| VV |  | 0,5*4*2*3,0 |  | 12 | [12 empty] | VV | 3 | 2 | True | 0 | ROZPOCET
| VV |  | 0,5*4*2,5 |  | 5 | [12 empty] | VV | 3 | 2 | True | 0 | ROZPOCET
| VV |  | (1,25+0,5)*2*3 |  | 10.5 | [12 empty] | VV | 3 | 2 | True | 0 | ROZPOCET
| VV |  | vikýře | [14 empty] | VV | 3 | 1 | True | 0 | ROZPOCET
| VV |  | 37,92 |  | 37.92 | [12 empty] | VV | 3 | 2 | True | 0 | ROZPOCET
95 | K | 622142001 | Potažení vnějších ploch pletivem v ploše nebo pruzích, na plném podkladu sklovláknitým vtlačením do tmelu stěn | m2 | 82.236 |  | 0 |  |  | základní |  | 0 | 0.00438 | 0.36019 | 0 | 0 | 4 | K | 3 |  |  |  | ROZPOCET | 0 | 0 | 0 | 0 | 0 | 1 | 0 | 4 | -1353477302
| VV |  | šachty VZT | [14 empty] | VV | 3 | 1 | True | 0 | ROZPOCET
| VV |  | (2,32+0,25)*1,2*4 |  | 12.336 | [12 empty] | VV | 3 | 2 | True | 0 | ROZPOCET
| VV |  | (1,05+0,25+0,1)*1,6*2 |  | 4.48 | [12 empty] | VV | 3 | 2 | True | 0 | ROZPOCET
| VV |  | finální úprava omítek komínů | [14 empty] | VV | 3 | 1 | True | 0 | ROZPOCET
| VV |  | 0,5*4*2*3,0 |  | 12 | [12 empty] | VV | 3 | 2 | True | 0 | ROZPOCET
| VV |  | 0,5*4*2,5 |  | 5 | [12 empty] | VV | 3 | 2 | True | 0 | ROZPOCET
| VV |  | (1,25+0,5)*2*3 |  | 10.5 | [12 empty] | VV | 3 | 2 | True | 0 | ROZPOCET
| VV |  | vikýře | [14 empty] | VV | 3 | 1 | True | 0 | ROZPOCET
| VV |  | 37,92 |  | 37.92 | [12 empty] | VV | 3 | 2 | True | 0 | ROZPOCET
96 | K | 622143003 | Montáž omítkových profilů plastových, pozinkovaných nebo dřevěných upevněných vtlačením do podkladní vrstvy nebo přibitím rohových s tkaninou | m | 39.6 |  | 0 |  |  | základní |  | 0 | 0 | 0 | 0 | 0 | 4 | K | 3 |  |  |  | ROZPOCET | 0 | 0 | 0 | 0 | 0 | 1 | 0 | 4 | 717765104
| VV |  | vikýře | [14 empty] | VV | 3 | 1 | True | 0 | ROZPOCET
| VV |  | (1,5*2+(0,8+1,4*2))*6 |  | 39.6 | [12 empty] | VV | 3 | 2 | True | 0 | ROZPOCET
97 | M | 55343025 | profil rohový Pz+PVC pro vnější omítky tl 7mm | m | 41.58 |  | 0 |  |  | základní |  | 0 | 0.0001 | 0.004158 | 0 | 0 | 8 | M | 3 |  |  |  | ROZPOCET | 0 | 0 | 0 | 0 | 0 | 1 | 0 | 4 | 427684858
| VV |  | 39,6*1,05 'Přepočtené koeficientem množství |  | 41.58 | [12 empty] | VV | 3 | 2 | False | 1 | ROZPOCET
98 | K | 622311131 | Potažení vnějších ploch štukem vápenným, tloušťky do 3 mm stěn | m2 | 16.816 |  | 0 |  |  | základní |  | 0 | 0.004 | 0.067264 | 0 | 0 | 4 | K | 3 |  |  |  | ROZPOCET | 0 | 0 | 0 | 0 | 0 | 1 | 0 | 4 | -1759111776
| VV |  | šachty VZT | [14 empty] | VV | 3 | 1 | True | 0 | ROZPOCET
| VV |  | (2,32+0,25)*1,2*4 |  | 12.336 | [12 empty] | VV | 3 | 2 | True | 0 | ROZPOCET
| VV |  | (1,05+0,25+0,1)*1,6*2 |  | 4.48 | [12 empty] | VV | 3 | 2 | True | 0 | ROZPOCET
99 | K | 622321141 | Omítka vápenocementová vnějších ploch nanášená ručně dvouvrstvá, tloušťky jádrové omítky do 15 mm a tloušťky štuku do 3 mm štuková stěn | m2 | 24.56 |  | 0 |  |  | základní |  | 0 | 0.02636 | 0.6474 | 0 | 0 | 4 | K | 3 |  |  |  | ROZPOCET | 0 | 0 | 0 | 0 | 0 | 1 | 0 | 4 | 250
| VV |  | schodiště - sklep | [14 empty] | VV | 3 | 1 | True | 0 | ROZPOCET
| VV |  | (0,7*2+1,58)*3,2-0,9*2 |  | 7.736 | [12 empty] | VV | 3 | 2 | True | 0 | ROZPOCET
| VV |  | 3,2*(5,35-0,7)*2/2 |  | 14.88 | [12 empty] | VV | 3 | 2 | True | 0 | ROZPOCET
| VV |  | 0,3*(0,25+0,6*2+0,45*4+0,1*8+(1,925+0,1)*0,3*4) |  | 1.944 | [12 empty] | VV | 3 | 2 | True | 0 | ROZPOCET
100 | K | 623321141 | Omítka vápenocementová vnějších ploch nanášená ručně dvouvrstvá, tloušťky jádrové omítky do 15 mm a tloušťky štuku do 3 mm štuková pilířů nebo sloupů | m2 | 6.885 |  | 0 |  |  | základní |  | 0 | 0.02636 | 0.18149 | 0 | 0 | 4 | K | 3 |  |  |  | ROZPOCET | 0 | 0 | 0 | 0 | 0 | 1 | 0 | 4 | -1194442232
| VV |  | schodiště - sklep | [14 empty] | VV | 3 | 1 | True | 0 | ROZPOCET
| VV |  | pilíře | [14 empty] | VV | 3 | 1 | True | 0 | ROZPOCET
| VV |  | 1,7*(0,25+2*0,6+0,45*4+0,1*8) |  | 6.885 | [12 empty] | VV | 3 | 2 | True | 0 | ROZPOCET
101 | K | 622325109 | Oprava vápenocementové omítky vnějších ploch stupně členitosti 1 hladké stěn, v rozsahu opravované plochy přes 80 do 100% | m2 | 27.5 |  | 0 |  |  | základní |  | 0 | 0.03798 | 1.0445 | 0 | 0 | 4 | K | 3 |  |  |  | ROZPOCET | 0 | 0 | 0 | 0 | 0 | 1 | 0 | 4 | 394274991
| VV |  | omítky komínů | [14 empty] | VV | 3 | 1 | True | 0 | ROZPOCET
| VV |  | 0,5*4*2*3,0 |  | 12 | [12 empty] | VV | 3 | 2 | True | 0 | ROZPOCET
| VV |  | 0,5*4*2,5 |  | 5 | [12 empty] | VV | 3 | 2 | True | 0 | ROZPOCET
| VV |  | (1,25+0,5)*2*3 |  | 10.5 | [12 empty] | VV | 3 | 2 | True | 0 | ROZPOCET
102 | K | 622325307 | Oprava vápenné omítky vnějších ploch stupně členitosti 2 štukové, v rozsahu opravované plochy přes 50 do 65% | m2 | 940.159 |  | 0 |  |  | základní |  | 0 | 0.0386 | 36.2901 | 0 | 0 | 4 | K | 3 |  |  |  | ROZPOCET | 0 | 0 | 0 | 0 | 0 | 1 | 0 | 4 | -1450077289
| VV |  | SV | [14 empty] | VV | 3 | 1 | True | 0 | ROZPOCET
| VV |  | 24,30*(13-9,6) |  | 82.62 | [12 empty] | VV | 3 | 2 | True | 0 | ROZPOCET
| VV |  | SZ | [14 empty] | VV | 3 | 1 | True | 0 | ROZPOCET
| VV |  | 16,36*(13-9,6) |  | 55.624 | [12 empty] | VV | 3 | 2 | True | 0 | ROZPOCET
| VV |  | 11,75*(13,0+0,45) |  | 158.038 | [12 empty] | VV | 3 | 2 | True | 0 | ROZPOCET
| VV |  | JZ | [14 empty] | VV | 3 | 1 | True | 0 | ROZPOCET
| VV |  | 14,34*(13+0,45) |  | 192.873 | [12 empty] | VV | 3 | 2 | True | 0 | ROZPOCET
| VV |  | 15,54*13,55 |  | 210.567 | [12 empty] | VV | 3 | 2 | True | 0 | ROZPOCET
| VV |  | 15,54*(18,12-13,5)/2 |  | 35.897 | [12 empty] | VV | 3 | 2 | True | 0 | ROZPOCET
| VV |  | JV | [14 empty] | VV | 3 | 1 | True | 0 | ROZPOCET
| VV |  | (14,61)*(13,5+0,5) |  | 204.54 | [12 empty] | VV | 3 | 2 | True | 0 | ROZPOCET
103 | K | 622325458 | Oprava vápenné omítky s celoplošným přeštukováním vnějších ploch stupně členitosti 3, v rozsahu opravované plochy přes 65 do 80% | m2 | 248.953 |  | 0 |  |  | základní |  | 0 | 0.05122 | 12.7514 | 0 | 0 | 4 | K | 3 |  |  |  | ROZPOCET | 0 | 0 | 0 | 0 | 0 | 1 | 0 | 4 | 869033946
| VV |  | SV | [14 empty] | VV | 3 | 1 | True | 0 | ROZPOCET
| VV |  | (9,6-4,6)*24,301 |  | 121.505 | [12 empty] | VV | 3 | 2 | True | 0 | ROZPOCET
| VV |  | SZ | [14 empty] | VV | 3 | 1 | True | 0 | ROZPOCET
| VV |  | (9,6-4,6)*16,36 |  | 81.8 | [12 empty] | VV | 3 | 2 | True | 0 | ROZPOCET
| VV |  | římsa horní | [14 empty] | VV | 3 | 1 | True | 0 | ROZPOCET
| VV |  | (16,36+11,75)*0,8 |  | 22.488 | [12 empty] | VV | 3 | 2 | True | 0 | ROZPOCET
| VV |  | JZ | [14 empty] | VV | 3 | 1 | True | 0 | ROZPOCET
| VV |  | římsa horní | [14 empty] | VV | 3 | 1 | True | 0 | ROZPOCET
| VV |  | 14,34*0,8 |  | 11.472 | [12 empty] | VV | 3 | 2 | True | 0 | ROZPOCET
| VV |  | JV | [14 empty] | VV | 3 | 1 | True | 0 | ROZPOCET
| VV |  | římsa horní | [14 empty] | VV | 3 | 1 | True | 0 | ROZPOCET
| VV |  | 14,61*0,8 |  | 11.688 | [12 empty] | VV | 3 | 2 | True | 0 | ROZPOCET
104 | K | 622325558 | Oprava vápenné omítky s celoplošným přeštukováním vnějších ploch stupně členitosti 4, v rozsahu opravované plochy přes 65 do 80% | m2 | 183.477 |  | 0 |  |  | základní |  | 0 | 0.0566 | 10.3848 | 0 | 0 | 4 | K | 3 |  |  |  | ROZPOCET | 0 | 0 | 0 | 0 | 0 | 1 | 0 | 4 | 1444411277
| VV |  | SV | [14 empty] | VV | 3 | 1 | True | 0 | ROZPOCET
| VV |  | (4,6+0,45)*24,301 |  | 122.72 | [12 empty] | VV | 3 | 2 | True | 0 | ROZPOCET
| VV |  | římsa | [14 empty] | VV | 3 | 1 | True | 0 | ROZPOCET
| VV |  | 24,31*0,8 |  | 19.448 | [12 empty] | VV | 3 | 2 | True | 0 | ROZPOCET
| VV |  | SZ | [14 empty] | VV | 3 | 1 | True | 0 | ROZPOCET
| VV |  | 16,36*(4,6+0,45)/2 |  | 41.309 | [12 empty] | VV | 3 | 2 | True | 0 | ROZPOCET
105 | K | 622325659 | Oprava vápenné omítky s celoplošným přeštukováním vnějších ploch stupně členitosti 5, v rozsahu opravované plochy přes 80 do 100% | m2 | 41.309 |  | 0 |  |  | základní |  | 0 | 0.08947 | 3.6959 | 0 | 0 | 4 | K | 3 |  |  |  | ROZPOCET | 0 | 0 | 0 | 0 | 0 | 1 | 0 | 4 | -742767030
| VV |  | SZ | [14 empty] | VV | 3 | 1 | True | 0 | ROZPOCET
| VV |  | 16,36*(4,6+0,45)/2 |  | 41.309 | [12 empty] | VV | 3 | 2 | True | 0 | ROZPOCET
106 | K | 623541001 | Omítka tenkovrstvá silikonsilikátová vnějších ploch hydrofobní, se samočistícím účinkem probarvená, včetně penetrace podkladu zrnitá, tloušťky 1,0 mm pilířů a sloupů | m2 | 65.42 |  | 0 |  |  | základní |  | 0 | 0.00168 | 0.10991 | 0 | 0 | 4 | K | 3 |  |  |  | ROZPOCET | 0 | 0 | 0 | 0 | 0 | 1 | 0 | 4 | 258962174
| VV |  | finální úprava omítek komínů | [14 empty] | VV | 3 | 1 | True | 0 | ROZPOCET
| VV |  | 0,5*4*2*3,0 |  | 12 | [12 empty] | VV | 3 | 2 | True | 0 | ROZPOCET
| VV |  | 0,5*4*2,5 |  | 5 | [12 empty] | VV | 3 | 2 | True | 0 | ROZPOCET
| VV |  | (1,25+0,5)*2*3 |  | 10.5 | [12 empty] | VV | 3 | 2 | True | 0 | ROZPOCET
| VV |  | vikýře | [14 empty] | VV | 3 | 1 | True | 0 | ROZPOCET
| VV |  | 37,92 |  | 37.92 | [12 empty] | VV | 3 | 2 | True | 0 | ROZPOCET
107 | K | 625681013 | Ochrana proti holubům hrotový systém třířadý, účinná šíře 20 cm | m | 330.905 |  | 0 |  |  | základní |  | 0 | 0.00144 | 0.4765 | 0 | 0 | 4 | K | 3 |  |  |  | ROZPOCET | 0 | 0 | 0 | 0 | 0 | 1 | 0 | 4 | -221474426
| VV |  | parapety | [14 empty] | VV | 3 | 1 | True | 0 | ROZPOCET
| VV |  | 60,6 |  | 60.6 | [12 empty] | VV | 3 | 2 | True | 0 | ROZPOCET
| VV |  | 45,56 |  | 45.56 | [12 empty] | VV | 3 | 2 | True | 0 | ROZPOCET
| VV |  | 75 |  | 75 | [12 empty] | VV | 3 | 2 | True | 0 | ROZPOCET
| VV |  | 3,275 |  | 3.275 | [12 empty] | VV | 3 | 2 | True | 0 | ROZPOCET
| VV |  | římsy | [14 empty] | VV | 3 | 1 | True | 0 | ROZPOCET
| VV |  | 39,81 |  | 39.81 | [12 empty] | VV | 3 | 2 | True | 0 | ROZPOCET
| VV |  | 90,3 |  | 90.3 | [12 empty] | VV | 3 | 2 | True | 0 | ROZPOCET
| VV |  | 16,36 |  | 16.36 | [12 empty] | VV | 3 | 2 | True | 0 | ROZPOCET
108 | K | 629991011 | Zakrytí vnějších ploch před znečištěním včetně pozdějšího odkrytí výplní otvorů a svislých ploch fólií přilepenou lepící páskou | m2 | 440.389 |  | 0 |  |  | základní |  | 0 | 0 | 0 | 0 | 0 | 4 | K | 3 |  |  |  | ROZPOCET | 0 | 0 | 0 | 0 | 0 | 1 | 0 | 4 | -595487428
| VV |  | výplně okenních otvorů - int. a ext. | [14 empty] | VV | 3 | 1 | True | 0 | ROZPOCET
| VV |  | 1.pp | [14 empty] | VV | 3 | 1 | True | 0 | ROZPOCET
| VV |  | 1*0,5*2*2 |  | 2 | [12 empty] | VV | 3 | 2 | True | 0 | ROZPOCET
| VV |  | 1. np | [14 empty] | VV | 3 | 1 | True | 0 | ROZPOCET
| VV |  | 1,3*2,3*10*2 |  | 59.8 | [12 empty] | VV | 3 | 2 | True | 0 | ROZPOCET
| VV |  | 1,3*2,3*6*2 |  | 35.88 | [12 empty] | VV | 3 | 2 | True | 0 | ROZPOCET
| VV |  | 2.np | [14 empty] | VV | 3 | 1 | True | 0 | ROZPOCET
| VV |  | 1,3*2,3*23*2 |  | 137.54 | [12 empty] | VV | 3 | 2 | True | 0 | ROZPOCET
| VV |  | 1*1*2*2 |  | 4 | [12 empty] | VV | 3 | 2 | True | 0 | ROZPOCET
| VV |  | 3.np | [14 empty] | VV | 3 | 1 | True | 0 | ROZPOCET
| VV |  | 1,3*2,3*24*2 |  | 143.52 | [12 empty] | VV | 3 | 2 | True | 0 | ROZPOCET
| VV |  | 1*1*2*2 |  | 4 | [12 empty] | VV | 3 | 2 | True | 0 | ROZPOCET
| VV |  | 4.np | [14 empty] | VV | 3 | 1 | True | 0 | ROZPOCET
| VV |  | 1*1,7*2*2 |  | 6.8 | [12 empty] | VV | 3 | 2 | True | 0 | ROZPOCET
| VV |  | 1*1,4*4*2 |  | 11.2 | [12 empty] | VV | 3 | 2 | True | 0 | ROZPOCET
| VV |  | 0,8*1,4*6*2 |  | 13.44 | [12 empty] | VV | 3 | 2 | True | 0 | ROZPOCET
| VV |  | 1,18*0,66*26 |  | 20.249 | [12 empty] | VV | 3 | 2 | True | 0 | ROZPOCET
| VV |  | 1,4*0,7*2 |  | 1.96 | [12 empty] | VV | 3 | 2 | True | 0 | ROZPOCET
109 | K | 629995101 | Očištění vnějších ploch tlakovou vodou omytím | m2 | 1472.843 |  | 0 |  |  | základní |  | 0 | 0 | 0 | 0 | 0 | 4 | K | 3 |  |  |  | ROZPOCET | 0 | 0 | 0 | 0 | 0 | 1 | 0 | 4 | -580526422
| VV |  | 24,56+6,885+27,5 |  | 58.945 | [12 empty] | VV | 3 | 2 | True | 0 | ROZPOCET
| VV |  | 940,159 |  | 940.159 | [12 empty] | VV | 3 | 2 | True | 0 | ROZPOCET
| VV |  | 248,953 |  | 248.953 | [12 empty] | VV | 3 | 2 | True | 0 | ROZPOCET
| VV |  | 224,786 |  | 224.786 | [12 empty] | VV | 3 | 2 | True | 0 | ROZPOCET
110 | K | 629999042 | Příplatky k cenám úprav vnějších povrchů za ztížené pracovní podmínky práce v nadstřešní části objektu | m2 | 27.5 |  | 0 |  |  | základní |  | 0 | 0 | 0 | 0 | 0 | 4 | K | 3 |  |  |  | ROZPOCET | 0 | 0 | 0 | 0 | 0 | 1 | 0 | 4 | -419196755
| VV |  | 27,5 |  | 27.5 | [12 empty] | VV | 3 | 2 | True | 0 | ROZPOCET
| D | 63 | Podlahy a podlahové konstrukce |  |  |  | 0 |  |  |  |  | 0 |  | 69.9642 |  | 0 | 1 | D | 2 |  |  |  | ROZPOCET | [6 empty] | 0
111 | K | 631311115 | Mazanina z betonu prostého bez zvýšených nároků na prostředí tl. přes 50 do 80 mm tř. C 20/25 | m3 | 0.289 |  | 0 |  |  | základní |  | 0 | 2.4533 | 0.709 | 0 | 0 | 4 | K | 3 |  |  |  | ROZPOCET | 0 | 0 | 0 | 0 | 0 | 1 | 0 | 4 | 1632436576
| VV |  | m 3.01 | [14 empty] | VV | 3 | 1 | True | 0 | ROZPOCET
| VV |  | 1,57*2,3*0,08 |  | 0.289 | [12 empty] | VV | 3 | 2 | True | 0 | ROZPOCET
112 | K | 631311131 | Doplnění dosavadních mazanin prostým betonem s dodáním hmot, bez potěru, plochy jednotlivě do 1 m2 a tl. přes 80 mm | m3 | 0.84 |  | 0 |  |  | základní |  | 0 | 2.2563 | 1.8953 | 0 | 0 | 4 | K | 3 |  |  |  | ROZPOCET | 0 | 0 | 0 | 0 | 0 | 1 | 0 | 4 | 1213067698
| VV |  | doplnění podlah po vybourání otvorů | [14 empty] | VV | 3 | 1 | True | 0 | ROZPOCET
| VV |  | 1.np | [14 empty] | VV | 3 | 1 | True | 0 | ROZPOCET
| VV |  | (0,9*2*0,5+1,2*0,5+0,94*0,5+(3+2,795)*0,5)*0,1 |  | 0.487 | [12 empty] | VV | 3 | 2 | True | 0 | ROZPOCET
| VV |  | 2.np | [14 empty] | VV | 3 | 1 | True | 0 | ROZPOCET
| VV |  | (1,2*0,5+1,25*2*0,35)*0,1 |  | 0.148 | [12 empty] | VV | 3 | 2 | True | 0 | ROZPOCET
| VV |  | 3.np | [14 empty] | VV | 3 | 1 | True | 0 | ROZPOCET
| VV |  | (1,2*0,5+0,9*0,3)*0,1 |  | 0.087 | [12 empty] | VV | 3 | 2 | True | 0 | ROZPOCET
| VV |  | 4.np-komín | [14 empty] | VV | 3 | 1 | True | 0 | ROZPOCET
| VV |  | 1,23*0,48*0,2 |  | 0.118 | [12 empty] | VV | 3 | 2 | True | 0 | ROZPOCET
113 | K | 631311234 | Mazanina z betonu prostého se zvýšenými nároky na prostředí tl. přes 120 do 240 mm tř. C 25/30 | m3 | 9.234 |  | 0 |  |  | základní |  | 0 | 2.4533 | 22.6537 | 0 | 0 | 4 | K | 3 |  |  |  | ROZPOCET | 0 | 0 | 0 | 0 | 0 | 1 | 0 | 4 | 253130384
| VV |  | 1.pp-07 | [14 empty] | VV | 3 | 1 | True | 0 | ROZPOCET
| VV |  | 46,17*0,2 |  | 9.234 | [12 empty] | VV | 3 | 2 | True | 0 | ROZPOCET
114 | K | 631312141 | Doplnění dosavadních mazanin prostým betonem s dodáním hmot, bez potěru, plochy jednotlivě rýh v dosavadních mazaninách | m3 | 2.535 |  | 0 |  |  | základní |  | 0 | 2.2563 | 5.7198 | 0 | 0 | 4 | K | 3 |  |  |  | ROZPOCET | 0 | 0 | 0 | 0 | 0 | 1 | 0 | 4 | -782849511
| VV |  | doplnění rýh po vybouraných příčkách | [14 empty] | VV | 3 | 1 | True | 0 | ROZPOCET
| VV |  | 86,105*0,1*0,1 |  | 0.861 | [12 empty] | VV | 3 | 2 | True | 0 | ROZPOCET
| VV |  | 83,718*0,1*0,2 |  | 1.674 | [12 empty] | VV | 3 | 2 | True | 0 | ROZPOCET
115 | K | 631362021 | Výztuž mazanin ze svařovaných sítí z drátů typu KARI | t | 0.221 |  | 0 |  |  | základní |  | 0 | 1.0628 | 0.23487 | 0 | 0 | 4 | K | 3 |  |  |  | ROZPOCET | 0 | 0 | 0 | 0 | 0 | 1 | 0 | 4 | -1662604802
| VV |  | m 3.01 | [14 empty] | VV | 3 | 1 | True | 0 | ROZPOCET
| VV |  | 1,57*2,3*0,00435 |  | 0.016 | [12 empty] | VV | 3 | 2 | True | 0 | ROZPOCET
| VV |  | 1.pp | [14 empty] | VV | 3 | 1 | True | 0 | ROZPOCET
| VV |  | 46,17*0,00435 |  | 0.201 | [12 empty] | VV | 3 | 2 | True | 0 | ROZPOCET
| VV |  | 0,217*1,02 'Přepočtené koeficientem množství |  | 0.221 | [12 empty] | VV | 3 | 2 | False | 1 | ROZPOCET
116 | K | 635111115 | Násyp ze štěrkopísku, písku nebo kameniva pod podlahy s udusáním a urovnáním povrchu ze štěrkopísku | m3 | 21.095 |  | 0 |  |  | základní |  | 0 | 1.837 | 38.7515 | 0 | 0 | 4 | K | 3 |  |  |  | ROZPOCET | 0 | 0 | 0 | 0 | 0 | 1 | 0 | 4 | 648445016
| VV |  | 1.pp - vyrovnání podlah pro sanační opatření | [14 empty] | VV | 3 | 1 | True | 0 | ROZPOCET
| VV |  | (48+14,5+13,55+64,8+66,19+27,65+46,17+6,77+4,63+14,72+65,13+(2,85*3,9+(3,631-2,85)*3,9/2)+19,85+15,51)*0,05 |  | 21.005 | [12 empty] | VV | 3 | 2 | True | 0 | ROZPOCET
| VV |  | 1.np - poz.01 | [14 empty] | VV | 3 | 1 | True | 0 | ROZPOCET
| VV |  | 2,1*0,86*0,05 |  | 0.09 | [12 empty] | VV | 3 | 2 | True | 0 | ROZPOCET
| D | 64 | Výplně otvorů |  |  |  | 0 |  |  |  |  | 0 |  | 1.6122 |  | 0 | 1 | D | 2 |  |  |  | ROZPOCET | [6 empty] | 0
117 | K | 642944121 | Osazení ocelových dveřních zárubní lisovaných nebo z úhelníků dodatečně s vybetonováním prahu, plochy do 2,5 m2 | kus | 3 |  | 0 |  |  | základní |  | 0 | 0.04684 | 0.14052 | 0 | 0 | 4 | K | 3 |  |  |  | ROZPOCET | 0 | 0 | 0 | 0 | 0 | 1 | 0 | 4 | 1926494421
| VV |  | 1.pp - 02/P | [14 empty] | VV | 3 | 1 | True | 0 | ROZPOCET
| VV |  | 1 |  | 1 | [12 empty] | VV | 3 | 2 | True | 0 | ROZPOCET
| VV |  | 1.pp - 04/L | [14 empty] | VV | 3 | 1 | True | 0 | ROZPOCET
| VV |  | 2 |  | 2 | [12 empty] | VV | 3 | 2 | True | 0 | ROZPOCET
118 | M | 55331492 | zárubeň jednokřídlá ocelová pro zdění tl stěny 160-200mm rozměru 800/1970, 2100mm - 02/P | kus | 1 |  | 0 |  |  | základní |  | 0 | 0.01793 | 0.01793 | 0 | 0 | 8 | M | 3 |  |  |  | ROZPOCET | 0 | 0 | 0 | 0 | 0 | 1 | 0 | 4 | 869253676
| VV |  | 1. pp | [14 empty] | VV | 3 | 1 | True | 0 | ROZPOCET
| VV |  | 02/P | [14 empty] | VV | 3 | 1 | True | 0 | ROZPOCET
| VV |  | 1 |  | 1 | [12 empty] | VV | 3 | 2 | True | 0 | ROZPOCET
119 | M | 55331488 | zárubeň jednokřídlá ocelová pro zdění tl stěny 110-150mm rozměru 900/1970, 2100mm-04/L | kus | 1 |  | 0 |  |  | základní |  | 0 | 0.01553 | 0.01553 | 0 | 0 | 8 | M | 3 |  |  |  | ROZPOCET | 0 | 0 | 0 | 0 | 0 | 1 | 0 | 4 | 826688981
| VV |  | 1.pp - 04/L | [14 empty] | VV | 3 | 1 | True | 0 | ROZPOCET
| VV |  | 1 |  | 1 | [12 empty] | VV | 3 | 2 | True | 0 | ROZPOCET
120 | M | 55331493 | zárubeň jednokřídlá ocelová pro zdění tl stěny 160-200mm rozměru 900/1970, 2100mm-04/L | kus | 1 |  | 0 |  |  | základní |  | 0 | 0.01834 | 0.01834 | 0 | 0 | 8 | M | 3 |  |  |  | ROZPOCET | 0 | 0 | 0 | 0 | 0 | 1 | 0 | 4 | -13587515
| VV |  | 1.pp - 04/L | [14 empty] | VV | 3 | 1 | True | 0 | ROZPOCET
| VV |  | 1 |  | 1 | [12 empty] | VV | 3 | 2 | True | 0 | ROZPOCET
121 | K | 642945111 | Osazování ocelových zárubní protipožárních nebo protiplynových dveří do vynechaného otvoru, s obetonováním, dveří jednokřídlových do 2,5 m2 | kus | 3 |  | 0 |  |  | základní |  | 0 | 0.4417 | 1.3251 | 0 | 0 | 4 | K | 3 |  |  |  | ROZPOCET | 0 | 0 | 0 | 0 | 0 | 1 | 0 | 4 | -1111452296
| VV |  | 1.pp- 04/L,P, 02/L | [14 empty] | VV | 3 | 1 | True | 0 | ROZPOCET
| VV |  | 3 |  | 3 | [12 empty] | VV | 3 | 2 | True | 0 | ROZPOCET
122 | M | 55331562 | zárubeň jednokřídlá ocelová pro zdění s protipožární úpravou tl stěny 110-150mm rozměru 800/1970, 2100mm-02/L | kus | 1 |  | 0 |  |  | základní |  | 0 | 0.01521 | 0.01521 | 0 | 0 | 8 | M | 3 |  |  |  | ROZPOCET | 0 | 0 | 0 | 0 | 0 | 1 | 0 | 4 | 937607537
| VV |  | 1.pp-02/L | [14 empty] | VV | 3 | 1 | True | 0 | ROZPOCET
| VV |  | 1 |  | 1 | [12 empty] | VV | 3 | 2 | True | 0 | ROZPOCET
123 | M | 55331563 | zárubeň jednokřídlá ocelová pro zdění s protipožární úpravou tl stěny 110-150mm rozměru 900/1970, 2100mm-04/L,P | kus | 2 |  | 0 |  |  | základní |  | 0 | 0.01553 | 0.03106 | 0 | 0 | 8 | M | 3 |  |  |  | ROZPOCET | 0 | 0 | 0 | 0 | 0 | 1 | 0 | 4 | 1008111669
| VV |  | 1.pp-04/P,04/L | [14 empty] | VV | 3 | 1 | True | 0 | ROZPOCET
| VV |  | 2 |  | 2 | [12 empty] | VV | 3 | 2 | True | 0 | ROZPOCET
124 | K | 642953121 | Osazení dřevěných dveřních zárubní a rámů dodatečně leštěných, plochy do 2,5 m2 | kus | 1 |  | 0 |  |  | základní |  | 0 | 0.04854 | 0.04854 | 0 | 0 | 4 | K | 3 |  |  |  | ROZPOCET | 0 | 0 | 0 | 0 | 0 | 1 | 0 | 4 | -1444910338
| VV |  | 1.pp-10/P | [14 empty] | VV | 3 | 1 | True | 0 | ROZPOCET
| VV |  | 1 |  | 1 | [12 empty] | VV | 3 | 2 | True | 0 | ROZPOCET
| D | 9 | Ostatní konstrukce a práce, bourání |  |  |  | 0 |  |  |  |  | 0 |  | 6.4708 |  | 1110.0688 | 1 | D | 1 |  |  |  | ROZPOCET | [6 empty] | 0
| D | 94 | Lešení a stavební výtahy |  |  |  | 0 |  |  |  |  | 0 |  | 0.30395 |  | 0 | 1 | D | 2 |  |  |  | ROZPOCET | [6 empty] | 0
125 | K | 941321112 | Montáž lešení řadového modulového těžkého pracovního s podlahami s provozním zatížením tř. 4 do 300 kg/m2 šířky tř. SW09 přes 0,9 do 1,2 m, výšky přes 10 do 25 m | m2 | 1537.594 |  | 0 |  |  | základní |  | 0 | 0 | 0 | 0 | 0 | 4 | K | 3 |  |  |  | ROZPOCET | 0 | 0 | 0 | 0 | 0 | 1 | 0 | 4 | 413165789
| VV |  | SV | [14 empty] | VV | 3 | 1 | True | 0 | ROZPOCET
| VV |  | (13,5+0,45+1)*(24,301+0,2+1,2) |  | 384.23 | [12 empty] | VV | 3 | 2 | True | 0 | ROZPOCET
| VV |  | SZ | [14 empty] | VV | 3 | 1 | True | 0 | ROZPOCET
| VV |  | (16,36+0,2+1,2+11,75+0,2+1,2)*(13,5+0,45) |  | 431.195 | [12 empty] | VV | 3 | 2 | True | 0 | ROZPOCET
| VV |  | 16,36*2,8 |  | 45.808 | [12 empty] | VV | 3 | 2 | True | 0 | ROZPOCET
| VV |  | JZ | [14 empty] | VV | 3 | 1 | True | 0 | ROZPOCET
| VV |  | (14,34-0,2-1,2+15,54+0,2+1,2)*(13,5+0,45) |  | 416.826 | [12 empty] | VV | 3 | 2 | True | 0 | ROZPOCET
| VV |  | 15,54*(18,12-13,5) |  | 71.795 | [12 empty] | VV | 3 | 2 | True | 0 | ROZPOCET
| VV |  | JV | [14 empty] | VV | 3 | 1 | True | 0 | ROZPOCET
| VV |  | (14,61-1,2)*(13,5+0,5) |  | 187.74 | [12 empty] | VV | 3 | 2 | True | 0 | ROZPOCET
126 | K | 941321211 | Montáž lešení řadového modulového těžkého pracovního s podlahami s provozním zatížením tř. 4 do 300 kg/m2 Příplatek za první a každý další den použití lešení k ceně -1111 nebo -1112 | m2 | 184511.28 |  | 0 |  |  | základní |  | 0 | 0 | 0 | 0 | 0 | 4 | K | 3 |  |  |  | ROZPOCET | 0 | 0 | 0 | 0 | 0 | 1 | 0 | 4 | -129695702
| VV |  | 1537,594*4*30 |  | 184511.28 | [12 empty] | VV | 3 | 2 | True | 0 | ROZPOCET
127 | K | 941321812 | Demontáž lešení řadového modulového těžkého pracovního s podlahami s provozním zatížením tř. 4 do 300 kg/m2 šířky tř. SW09 přes 0,9 do 1,2 m, výšky přes 10 do 25 m | m2 | 1537.594 |  | 0 |  |  | základní |  | 0 | 0 | 0 | 0 | 0 | 4 | K | 3 |  |  |  | ROZPOCET | 0 | 0 | 0 | 0 | 0 | 1 | 0 | 4 | -1979203371
| VV |  | 1537,594 |  | 1537.594 | [12 empty] | VV | 3 | 2 | True | 0 | ROZPOCET
128 | K | 944121111 | Montáž ochranného zábradlí dílcového na vnějších volných stranách objektů odkloněného od svislice do 15° | m | 103.7 |  | 0 |  |  | základní |  | 0 | 0 | 0 | 0 | 0 | 4 | K | 3 |  |  |  | ROZPOCET | 0 | 0 | 0 | 0 | 0 | 1 | 0 | 4 | 1840669506
| VV |  | 24,3+0,2+1,2+16,36+0,2+1,2+14,34+11,75+1,2+0,2+15,54+0,2+1,2+14,61+1,2 |  | 103.7 | [12 empty] | VV | 3 | 2 | True | 0 | ROZPOCET
129 | K | 944121211 | Montáž ochranného zábradlí dílcového Příplatek za první a každý další den použití zábradlí k ceně -1111 | m | 12444 |  | 0 |  |  | základní |  | 0 | 0 | 0 | 0 | 0 | 4 | K | 3 |  |  |  | ROZPOCET | 0 | 0 | 0 | 0 | 0 | 1 | 0 | 4 | 1562790234
| VV |  | 103,7*4*30 |  | 12444 | [12 empty] | VV | 3 | 2 | True | 0 | ROZPOCET
130 | K | 944121811 | Demontáž ochranného zábradlí dílcového na vnějších volných stranách objektů odkloněného od svislice do 15° | m | 103.7 |  | 0 |  |  | základní |  | 0 | 0 | 0 | 0 | 0 | 4 | K | 3 |  |  |  | ROZPOCET | 0 | 0 | 0 | 0 | 0 | 1 | 0 | 4 | -408765461
| VV |  | 103,7 |  | 103.7 | [12 empty] | VV | 3 | 2 | True | 0 | ROZPOCET
131 | K | 944511111 | Montáž ochranné sítě zavěšené na konstrukci lešení z textilie z umělých vláken | m2 | 1537.594 |  | 0 |  |  | základní |  | 0 | 0 | 0 | 0 | 0 | 4 | K | 3 |  |  |  | ROZPOCET | 0 | 0 | 0 | 0 | 0 | 1 | 0 | 4 | 171110878
| VV |  | 1537,594 |  | 1537.594 | [12 empty] | VV | 3 | 2 | True | 0 | ROZPOCET
132 | K | 944511211 | Montáž ochranné sítě Příplatek za první a každý další den použití sítě k ceně -1111 | m2 | 184511.28 |  | 0 |  |  | základní |  | 0 | 0 | 0 | 0 | 0 | 4 | K | 3 |  |  |  | ROZPOCET | 0 | 0 | 0 | 0 | 0 | 1 | 0 | 4 | -1364474422
| VV |  | 1537,594*4*30 |  | 184511.28 | [12 empty] | VV | 3 | 2 | True | 0 | ROZPOCET
133 | K | 944511811 | Demontáž ochranné sítě zavěšené na konstrukci lešení z textilie z umělých vláken | m2 | 1537.594 |  | 0 |  |  | základní |  | 0 | 0 | 0 | 0 | 0 | 4 | K | 3 |  |  |  | ROZPOCET | 0 | 0 | 0 | 0 | 0 | 1 | 0 | 4 | -494109766
| VV |  | 1537,594 |  | 1537.594 | [12 empty] | VV | 3 | 2 | True | 0 | ROZPOCET
134 | K | 944711113 | Montáž záchytné stříšky zřizované současně s lehkým nebo těžkým lešením, šířky přes 2,0 do 2,5 m | m | 5 |  | 0 |  |  | základní |  | 0 | 0 | 0 | 0 | 0 | 4 | K | 3 |  |  |  | ROZPOCET | 0 | 0 | 0 | 0 | 0 | 1 | 0 | 4 | 712709571
| VV |  | 3+2 |  | 5 | [12 empty] | VV | 3 | 2 | True | 0 | ROZPOCET
135 | K | 944711213 | Montáž záchytné stříšky Příplatek za první a každý další den použití záchytné stříšky k ceně -1113 | m | 600 |  | 0 |  |  | základní |  | 0 | 0 | 0 | 0 | 0 | 4 | K | 3 |  |  |  | ROZPOCET | 0 | 0 | 0 | 0 | 0 | 1 | 0 | 4 | -250632885
| VV |  | 5*4*30 |  | 600 | [12 empty] | VV | 3 | 2 | True | 0 | ROZPOCET
136 | K | 944711812 | Demontáž záchytné stříšky zřizované současně s lehkým nebo těžkým lešením, šířky přes 1,5 do 2,0 m | m | 5 |  | 0 |  |  | základní |  | 0 | 0 | 0 | 0 | 0 | 4 | K | 3 |  |  |  | ROZPOCET | 0 | 0 | 0 | 0 | 0 | 1 | 0 | 4 | -657967464
| VV |  | 5 |  | 5 | [12 empty] | VV | 3 | 2 | True | 0 | ROZPOCET
137 | K | 949101111 | Lešení pomocné pracovní pro objekty pozemních staveb pro zatížení do 150 kg/m2, o výšce lešeňové podlahy do 1,9 m | m2 | 373.938 |  | 0 |  |  | základní |  | 0 | 0.00013 | 0.048612 | 0 | 0 | 4 | K | 3 |  |  |  | ROZPOCET | 0 | 0 | 0 | 0 | 0 | 1 | 0 | 4 | 393765094
| VV |  | 1.pp | [14 empty] | VV | 3 | 1 | True | 0 | ROZPOCET
| VV |  | 420,108-46,17 |  | 373.938 | [12 empty] | VV | 3 | 2 | True | 0 | ROZPOCET
138 | K | 949101112 | Lešení pomocné pracovní pro objekty pozemních staveb pro zatížení do 150 kg/m2, o výšce lešeňové podlahy přes 1,9 do 3,5 m | m2 | 1215.884 |  | 0 |  |  | základní |  | 0 | 0.00021 | 0.25534 | 0 | 0 | 4 | K | 3 |  |  |  | ROZPOCET | 0 | 0 | 0 | 0 | 0 | 1 | 0 | 4 | 342
| VV |  | 1.pp | [14 empty] | VV | 3 | 1 | True | 0 | ROZPOCET
| VV |  | -420,108 |  | -420.108 | [12 empty] | VV | 3 | 2 | True | 0 | ROZPOCET
| VV |  | 46,17 |  | 46.17 | [12 empty] | VV | 3 | 2 | True | 0 | ROZPOCET
| VV |  | 1.np | [14 empty] | VV | 3 | 1 | True | 0 | ROZPOCET
| VV |  | 445,346 |  | 445.346 | [12 empty] | VV | 3 | 2 | True | 0 | ROZPOCET
| VV |  | 2.np | [14 empty] | VV | 3 | 1 | True | 0 | ROZPOCET
| VV |  | 439,52 |  | 439.52 | [12 empty] | VV | 3 | 2 | True | 0 | ROZPOCET
| VV |  | 3.np | [14 empty] | VV | 3 | 1 | True | 0 | ROZPOCET
| VV |  | 454,9 |  | 454.9 | [12 empty] | VV | 3 | 2 | True | 0 | ROZPOCET
| VV |  | 4.np | [14 empty] | VV | 3 | 1 | True | 0 | ROZPOCET
| VV |  | 13,21+11,51+204+33,5+145+3,66+1,44+1,44+3,66+1,44+3+3,48+16,53 |  | 441.87 | [12 empty] | VV | 3 | 2 | True | 0 | ROZPOCET
| VV |  | -(5+15,25)*3,23-13,5*3,346-12,17*2,98-15,89*2,83 |  | -191.814 | [12 empty] | VV | 3 | 2 | True | 0 | ROZPOCET
139 | K | 949311112 | Montáž lešení trubkového do šachet (výtahových, potrubních) o půdorysné ploše do 6 m2, výšky přes 10 do 20 m | m | 20 |  | 0 |  |  | základní |  | 0 | 0 | 0 | 0 | 0 | 4 | K | 3 |  |  |  | ROZPOCET | 0 | 0 | 0 | 0 | 0 | 1 | 0 | 4 | -2129215038
| VV |  | lešení pro montáž výtahové klece | [14 empty] | VV | 3 | 1 | True | 0 | ROZPOCET
| VV |  | 13+2,5+3,5+1 |  | 20 | [12 empty] | VV | 3 | 2 | True | 0 | ROZPOCET
140 | K | 949311211 | Montáž lešení trubkového do šachet (výtahových, potrubních) Příplatek za první a každý další den použití lešení k ceně -1111, -1112 nebo -1113 | m | 1200 |  | 0 |  |  | základní |  | 0 | 0 | 0 | 0 | 0 | 4 | K | 3 |  |  |  | ROZPOCET | 0 | 0 | 0 | 0 | 0 | 1 | 0 | 4 | -609996524
| VV |  | 20*30*2 |  | 1200 | [12 empty] | VV | 3 | 2 | True | 0 | ROZPOCET
141 | K | 949311812 | Demontáž lešení trubkového do šachet (výtahových, potrubních) o půdorysné ploše do 6 m2, výšky přes 10 do 20 m | m | 20 |  | 0 |  |  | základní |  | 0 | 0 | 0 | 0 | 0 | 4 | K | 3 |  |  |  | ROZPOCET | 0 | 0 | 0 | 0 | 0 | 1 | 0 | 4 | -2022762322
| VV |  | 20 |  | 20 | [12 empty] | VV | 3 | 2 | True | 0 | ROZPOCET
142 | K | 949.1 | Výtah stavební nákladní - montáž, demontáž, pronájem 3 měsíce | kpl | 1 |  | 0 |  |  | základní |  | 0 | 0 | 0 | 0 | 0 | 4 | K | 3 |  |  |  | ROZPOCET | 0 | 0 | 0 | 0 | 0 | 1 | 0 | 4 | 796670990
| VV |  | 1 |  | 1 | [12 empty] | VV | 3 | 2 | True | 0 | ROZPOCET
| D | 95 | Různé dokončovací konstrukce a práce pozemních staveb |  |  |  | 0 |  |  |  |  | 0 |  | 3.8563 |  | 0 | 1 | D | 2 |  |  |  | ROZPOCET | [6 empty] | 0
143 | K | 952901111 | Vyčištění budov nebo objektů před předáním do užívání budov bytové nebo občanské výstavby, světlé výšky podlaží do 4 m | m2 | 2201.744 |  | 0 |  |  | základní |  | 0 | 4e-05 | 0.08807 | 0 | 0 | 4 | K | 3 |  |  |  | ROZPOCET | 0 | 0 | 0 | 0 | 0 | 1 | 0 | 4 | 344
| VV |  | 1.pp | [14 empty] | VV | 3 | 1 | True | 0 | ROZPOCET
| VV |  | 420,108 |  | 420.108 | [12 empty] | VV | 3 | 2 | True | 0 | ROZPOCET
| VV |  | 1.np | [14 empty] | VV | 3 | 1 | True | 0 | ROZPOCET
| VV |  | 16.7+30,3+33,3+22+38,8+133+6,6+5,17+8,556+14,92+9+27,14+13,26+31,19+2,12+1,49+3,29+2,12+1,49+1,49+4,92+1,88+1,68+3,94+3,45+1,66+1,71+2,9+21,27 |  | 445.346 | [12 empty] | VV | 3 | 2 | True | 0 | ROZPOCET
| VV |  | 2.np | [14 empty] | VV | 3 | 1 | True | 0 | ROZPOCET
| VV |  | 10,74+14,98+31,3+18,44+32,58+30,52+32,28+14,39+18,34+8,97+24,86+22,47+17,16+19,1+20,3+14,77+37,36+19,9+13,69+5,53*3+1,92*2+3+2,25+1,92*2+3,97+3,88 |  | 439.52 | [12 empty] | VV | 3 | 2 | True | 0 | ROZPOCET
| VV |  | 3.np | [14 empty] | VV | 3 | 1 | True | 0 | ROZPOCET
| VV |  | 11,17+16,38+31,22+21,03+31,7+36,83+29,46+16,14+27,74+26,64+24,18+17,09+19,84+20,83+16,2+36,7+20,75+13,63+3,88+5,53*3+1,92*2+3+2,25+1,92*2+3,97 |  | 454.9 | [12 empty] | VV | 3 | 2 | True | 0 | ROZPOCET
| VV |  | 4.np | [14 empty] | VV | 3 | 1 | True | 0 | ROZPOCET
| VV |  | 13,21+11,51+204+33,5+145+3,66+1,44+1,44+3,66+1,44+3+3,48+16,53 |  | 441.87 | [12 empty] | VV | 3 | 2 | True | 0 | ROZPOCET
144 | K | 952902021 | Čištění budov při provádění oprav a udržovacích prací podlah hladkých zametením | m2 | 6263.403 |  | 0 |  |  | základní |  | 0 | 0 | 0 | 0 | 0 | 4 | K | 3 |  |  |  | ROZPOCET | 0 | 0 | 0 | 0 | 0 | 1 | 0 | 4 | 401900730
| VV |  | 2201,744 |  | 2201.744 | [12 empty] | VV | 3 | 2 | True | 0 | ROZPOCET
| VV |  | -113,943 |  | -113.943 | [12 empty] | VV | 3 | 2 | True | 0 | ROZPOCET
| VV |  | 2087,801*2 |  | 4175.602 | [12 empty] | VV | 3 | 2 | True | 0 | ROZPOCET
145 | K | 952902221 | Čištění budov při provádění oprav a udržovacích prací schodišť zametením | m2 | 455.772 |  | 0 |  |  | základní |  | 0 | 0 | 0 | 0 | 0 | 4 | K | 3 |  |  |  | ROZPOCET | 0 | 0 | 0 | 0 | 0 | 1 | 0 | 4 | 729040896
| VV |  | schodiště - sklep | [14 empty] | VV | 3 | 1 | True | 0 | ROZPOCET
| VV |  | 1,58*(0,3*15+0,7+0,15+16*0,18) |  | 13.003 | [12 empty] | VV | 3 | 2 | True | 0 | ROZPOCET
| VV |  | 1.pp | [14 empty] | VV | 3 | 1 | True | 0 | ROZPOCET
| VV |  | 21,27 |  | 21.27 | [12 empty] | VV | 3 | 2 | True | 0 | ROZPOCET
| VV |  | 1.np | [14 empty] | VV | 3 | 1 | True | 0 | ROZPOCET
| VV |  | 21,27 |  | 21.27 | [12 empty] | VV | 3 | 2 | True | 0 | ROZPOCET
| VV |  | 2.np | [14 empty] | VV | 3 | 1 | True | 0 | ROZPOCET
| VV |  | 19,51 |  | 19.51 | [12 empty] | VV | 3 | 2 | True | 0 | ROZPOCET
| VV |  | 3.np | [14 empty] | VV | 3 | 1 | True | 0 | ROZPOCET
| VV |  | 19,51 |  | 19.51 | [12 empty] | VV | 3 | 2 | True | 0 | ROZPOCET
| VV |  | 4.np | [14 empty] | VV | 3 | 1 | True | 0 | ROZPOCET
| VV |  | 19,38 |  | 19.38 | [12 empty] | VV | 3 | 2 | True | 0 | ROZPOCET
| VV |  | 113,943*3 |  | 341.829 | [12 empty] | VV | 3 | 2 | True | 0 | ROZPOCET
146 | K | 952902231 | Čištění budov při provádění oprav a udržovacích prací schodišť omytím | m2 | 100.94 |  | 0 |  |  | základní |  | 0 | 1e-05 | 0.0010094 | 0 | 0 | 4 | K | 3 |  |  |  | ROZPOCET | 0 | 0 | 0 | 0 | 0 | 1 | 0 | 4 | 444672763
| VV |  | 21,27+21,27+19,51+19,51+19,38 |  | 100.94 | [12 empty] | VV | 3 | 2 | True | 1 | ROZPOCET
147 | K | 952902511 | Čištění budov při provádění oprav a udržovacích prací střešních nebo nadstřešních konstrukcí, střech šikmých | m2 | 678.289 |  | 0 |  |  | základní |  | 0 | 0 | 0 | 0 | 0 | 4 | K | 3 |  |  |  | ROZPOCET | 0 | 0 | 0 | 0 | 0 | 1 | 0 | 4 | -177138444
| VV |  | 678,289 |  | 678.289 | [12 empty] | VV | 3 | 2 | True | 0 | ROZPOCET
148 | K | 953941110 | Osazení drobných kovových výrobků bez jejich dodání s vysekáním kapes pro upevňovací prvky se zazděním, zabetonováním nebo zalitím schodišťového, balkónového nebo jiného zábradlí | m | 4 |  | 0 |  |  | základní |  | 0 | 0.01326 | 0.05304 | 0 | 0 | 4 | K | 3 |  |  |  | ROZPOCET | 0 | 0 | 0 | 0 | 0 | 1 | 0 | 4 | -1068571127
| VV |  | zábradlí balkon | [14 empty] | VV | 3 | 1 | True | 0 | ROZPOCET
| VV |  | 4 |  | 4 | [12 empty] | VV | 3 | 2 | True | 0 | ROZPOCET
149 | K | 953941209 | Osazování drobných kovových předmětů se zalitím maltou cementovou, do vysekaných kapes nebo připravených otvorů komínových dvířek | kus | 1 |  | 0 |  |  | základní |  | 0 | 0.01547 | 0.01547 | 0 | 0 | 4 | K | 3 |  |  |  | ROZPOCET | 0 | 0 | 0 | 0 | 0 | 1 | 0 | 4 | 1408659595
| VV |  | 1 |  | 1 | [12 empty] | VV | 3 | 2 | True | 0 | ROZPOCET
150 | M | 59882561 | dvířka komínová nerezová | kus | 1 |  | 0 |  |  | základní |  | 0 | 0.0022 | 0.0022 | 0 | 0 | 8 | M | 3 |  |  |  | ROZPOCET | 0 | 0 | 0 | 0 | 0 | 1 | 0 | 4 | -458899908
| VV |  | 1 |  | 1 | [12 empty] | VV | 3 | 2 | True | 0 | ROZPOCET
151 | K | 953941211 | Osazování drobných kovových předmětů se zalitím maltou cementovou, do vysekaných kapes nebo připravených otvorů konzol nebo kotev, např. pro schodišťová madla do zdí, radiátorové konzoly apod. | kus | 52 |  | 0 |  |  | základní |  | 0 | 0.00234 | 0.12168 | 0 | 0 | 4 | K | 3 |  |  |  | ROZPOCET | 0 | 0 | 0 | 0 | 0 | 1 | 0 | 4 | 1862181840
| VV |  | hlavní schodiště | [14 empty] | VV | 3 | 1 | True | 0 | ROZPOCET
| VV |  | (3,46/1+1,54)*2*4+3*4 |  | 52 | [12 empty] | VV | 3 | 2 | True | 0 | ROZPOCET
152 | M | 05217101.2 | držák madla antracit-rozeta v.č. 6.03-int. | m | 52 |  | 0 |  |  | základní |  | 0 | 0 | 0 | 0 | 0 | 8 | M | 3 |  |  |  | ROZPOCET | 0 | 0 | 0 | 0 | 0 | 1 | 0 | 4 | 447226247
| VV |  | hlavní schodiště | [14 empty] | VV | 3 | 1 | True | 0 | ROZPOCET
| VV |  | (3,46/1+1,54)*2*4+3*4 |  | 52 | [12 empty] | VV | 3 | 2 | True | 0 | ROZPOCET
153 | K | 953941212 | Osazování drobných kovových předmětů se zalitím maltou cementovou, do vysekaných kapes nebo připravených otvorů mříží v rámu nebo z jednotlivých tyčí | kus | 8 |  | 0 |  |  | základní |  | 0 | 0.00468 | 0.03744 | 0 | 0 | 4 | K | 3 |  |  |  | ROZPOCET | 0 | 0 | 0 | 0 | 0 | 1 | 0 | 4 | 1300327457
| VV |  | 2*4 |  | 8 | [12 empty] | VV | 3 | 2 | True | 0 | ROZPOCET
154 | K | 953941516 | Osazování drobných kovových předmětů se zalitím maltou cementovou, do vysekaných kapes nebo připravených otvorů konzol nebo kotev, např. pro záclonové kryty, zavěšené skříňky, radiátorové držáky apod. | kus | 590 |  | 0 |  |  | základní |  | 0 | 0.00449 | 2.6491 | 0 | 0 | 4 | K | 3 |  |  |  | ROZPOCET | 0 | 0 | 0 | 0 | 0 | 1 | 0 | 4 | -400498011
| VV |  | držáky radiátorů | [14 empty] | VV | 3 | 1 | True | 0 | ROZPOCET
| VV |  | 110*4 |  | 440 | [12 empty] | VV | 3 | 2 | True | 0 | ROZPOCET
| VV |  | parapetní konzole | [14 empty] | VV | 3 | 1 | True | 0 | ROZPOCET
| VV |  | 75*2 |  | 150 | [12 empty] | VV | 3 | 2 | True | 0 | ROZPOCET
155 | M | 48441500 | konzola radiátorů 1/2" pozinkovaná | kus | 448.8 |  | 0 |  |  | základní |  | 0 | 0.0008 | 0.35904 | 0 | 0 | 8 | M | 3 |  |  |  | ROZPOCET | 0 | 0 | 0 | 0 | 0 | 1 | 0 | 4 | 1280724456
| VV |  | držáky radiátorů | [14 empty] | VV | 3 | 1 | True | 0 | ROZPOCET
| VV |  | 110*4 |  | 440 | [12 empty] | VV | 3 | 2 | True | 0 | ROZPOCET
| VV |  | 440*1,02 'Přepočtené koeficientem množství |  | 448.8 | [12 empty] | VV | 3 | 2 | False | 1 | ROZPOCET
156 | M | 48441500.0 | kotva parapetu pozinkovaná, lakovaná L 50x50x2 - det.06.05. | kus | 153 |  | 0 |  |  | základní |  | 0 | 0.0008 | 0.1224 | 0 | 0 | 8 | M | 3 |  |  |  | ROZPOCET | 0 | 0 | 0 | 0 | 0 | 1 | 0 | 4 | 1786901325
| VV |  | parapetní konzole | [14 empty] | VV | 3 | 1 | True | 0 | ROZPOCET
| VV |  | 75*2 |  | 150 | [12 empty] | VV | 3 | 2 | True | 0 | ROZPOCET
| VV |  | 150*1,02 'Přepočtené koeficientem množství |  | 153 | [12 empty] | VV | 3 | 2 | False | 1 | ROZPOCET
157 | K | 953942421 | Osazování drobných kovových předmětů se zalitím maltou cementovou, do vysekaných kapes nebo připravených otvorů ocelového čtvercového rámu velikosti do 1000x1000 mm, s podlitím rámu | kus | 8 |  | 0 |  |  | základní |  | 0 | 0.02864 | 0.22912 | 0 | 0 | 4 | K | 3 |  |  |  | ROZPOCET | 0 | 0 | 0 | 0 | 0 | 1 | 0 | 4 | 1645186699
| VV |  | 4*2 |  | 8 | [12 empty] | VV | 3 | 2 | True | 0 | ROZPOCET
158 | K | 953942425 | Osazování drobných kovových předmětů se zalitím maltou cementovou, do vysekaných kapes nebo připravených otvorů rámů litinových poklopů v podlahách nebo čisticích dvířek v kouřových kanálech | kus | 1 |  | 0 |  |  | základní |  | 0 | 0.00936 | 0.00936 | 0 | 0 | 4 | K | 3 |  |  |  | ROZPOCET | 0 | 0 | 0 | 0 | 0 | 1 | 0 | 4 | -1288559544
| VV |  | poklop jímka - poz. 25 | [14 empty] | VV | 3 | 1 | True | 0 | ROZPOCET
| VV |  | 1 |  | 1 | [12 empty] | VV | 3 | 2 | True | 0 | ROZPOCET
159 | M | 56230625 | poklop šachtový čtvercový 500x500mm C250 kompozitní termoplast s rámem pro zabetonování | kus | 1 |  | 0 |  |  | základní |  | 0 | 0.011 | 0.011 | 0 | 0 | 8 | M | 3 |  |  |  | ROZPOCET | 0 | 0 | 0 | 0 | 0 | 1 | 0 | 4 | -1101648285
| VV |  | poklop jímka - poz. 25 | [14 empty] | VV | 3 | 1 | True | 0 | ROZPOCET
| VV |  | 1 |  | 1 | [12 empty] | VV | 3 | 2 | True | 0 | ROZPOCET
160 | K | 953942627 | Osazování drobných kovových předmětů se zalitím maltou cementovou, do vysekaných kapes nebo připravených otvorů praporových konzol | kus | 2 |  | 0 |  |  | základní |  | 0 | 0.01809 | 0.03618 | 0 | 0 | 4 | K | 3 |  |  |  | ROZPOCET | 0 | 0 | 0 | 0 | 0 | 1 | 0 | 4 | -1355283284
| VV |  | 2 |  | 2 | [12 empty] | VV | 3 | 2 | True | 0 | ROZPOCET
161 | M | 9539428.1 | držák praporu | kus | 2 |  | 0 |  |  | základní |  | 0 | 0 | 0 | 0 | 0 | 8 | M | 3 |  |  |  | ROZPOCET | 0 | 0 | 0 | 0 | 0 | 1 | 0 | 4 | 1330727593
| VV |  | 2 |  | 2 | [12 empty] | VV | 3 | 2 | True | 0 | ROZPOCET
162 | K | 953942851 | Osazování drobných kovových předmětů se zalitím maltou cementovou, do vysekaných kapes nebo připravených otvorů zábradlí ve stupních kamenných, železobetonových nebo v balkónové desce | kus | 5 |  | 0 |  |  | základní |  | 0 | 0.0117 | 0.0585 | 0 | 0 | 4 | K | 3 |  |  |  | ROZPOCET | 0 | 0 | 0 | 0 | 0 | 1 | 0 | 4 | 384837614
| VV |  | zábradlí balkon | [14 empty] | VV | 3 | 1 | True | 0 | ROZPOCET
| VV |  | 5 |  | 5 | [12 empty] | VV | 3 | 2 | True | 0 | ROZPOCET
163 | K | 953943211 | Osazování drobných kovových předmětů kotvených do stěny hasicího přístroje | kus | 12 |  | 0 |  |  | základní |  | 0 | 0.00018 | 0.00216 | 0 | 0 | 4 | K | 3 |  |  |  | ROZPOCET | 0 | 0 | 0 | 0 | 0 | 1 | 0 | 4 | 1531268964
| VV |  | 11 |  | 11 | [12 empty] | VV | 3 | 2 | True | 0 | ROZPOCET
| VV |  | 1 |  | 1 | [12 empty] | VV | 3 | 2 | True | 0 | ROZPOCET
164 | M | 44932211.1 | přístroj hasicí ruční sněhový S 5 (55 B) | kus | 1 |  | 0 |  |  | základní |  | 0 | 0.009 | 0.009 | 0 | 0 | 8 | M | 3 |  |  |  | ROZPOCET | 0 | 0 | 0 | 0 | 0 | 1 | 0 | 4 | -584175322
| VV |  | 1 |  | 1 | [12 empty] | VV | 3 | 2 | True | 0 | ROZPOCET
165 | M | 44932110.1 | přístroj hasicí ruční P6 (21A) | kus | 11 |  | 0 |  |  | základní |  | 0 | 0.002 | 0.022 | 0 | 0 | 8 | M | 3 |  |  |  | ROZPOCET | 0 | 0 | 0 | 0 | 0 | 1 | 0 | 4 | -85052210
| VV |  | 11 |  | 11 | [12 empty] | VV | 3 | 2 | True | 0 | ROZPOCET
166 | K | 953965116 | Kotvy chemické s vyvrtáním otvoru kotevní šrouby pro chemické kotvy, velikost M 10, délka 170 mm | kus | 14 |  | 0 |  |  | základní |  | 0 | 0.00012 | 0.00168 | 0 | 0 | 4 | K | 3 |  |  |  | ROZPOCET | 0 | 0 | 0 | 0 | 0 | 1 | 0 | 4 | 890199972
| VV |  | střecha do sklepa | [14 empty] | VV | 3 | 1 | True | 0 | ROZPOCET
| VV |  | 6 |  | 6 | [12 empty] | VV | 3 | 2 | True | 0 | ROZPOCET
| VV |  | kotvení držáku praporu | [14 empty] | VV | 3 | 1 | True | 0 | ROZPOCET
| VV |  | 4*2 |  | 8 | [12 empty] | VV | 3 | 2 | True | 0 | ROZPOCET
167 | K | 953965121 | Kotvy chemické s vyvrtáním otvoru kotevní šrouby pro chemické kotvy, velikost M 12, délka 160 mm | kus | 143.6 |  | 0 |  |  | základní |  | 0 | 0.00018 | 0.025848 | 0 | 0 | 16 | K | 3 |  |  |  | ROZPOCET | 0 | 0 | 0 | 0 | 0 | 1 | 0 | 16 | 228631387
| VV |  | det 01-17 | [14 empty] | VV | 3 | 1 | True | 0 | ROZPOCET
| VV |  | 2,2/0,5*2*2 |  | 17.6 | [12 empty] | VV | 3 | 2 | True | 0 | ROZPOCET
| VV |  | det 02-18 | [14 empty] | VV | 3 | 1 | True | 0 | ROZPOCET
| VV |  | 2,5/0,5*4*6 |  | 120 | [12 empty] | VV | 3 | 2 | True | 0 | ROZPOCET
| VV |  | kotvení zábradlí a turniketů | [14 empty] | VV | 3 | 1 | True | 0 | ROZPOCET
| VV |  | 6 |  | 6 | [12 empty] | VV | 3 | 2 | True | 0 | ROZPOCET
168 | K | 953965124 | Kotvy chemické s vyvrtáním otvoru kotevní šrouby pro chemické kotvy, velikost M 12, délka 300 mm | kus | 8 |  | 0 |  |  | základní |  | 0 | 0.00025 | 0.002 | 0 | 0 | 4 | K | 3 |  |  |  | ROZPOCET | 0 | 0 | 0 | 0 | 0 | 1 | 0 | 4 | 443963370
| VV |  | střecha do sklepa | [14 empty] | VV | 3 | 1 | True | 0 | ROZPOCET
| VV |  | 5,35/0,7+0,357 |  | 8 | [12 empty] | VV | 3 | 2 | True | 0 | ROZPOCET
169 | K | 953966121 | Montáž ochranných prvků stěn antibakteriálních (do zdravotnických zařízení) pomocí hmoždinek madlo a svodidlo | m | 2 |  | 0 |  |  | základní |  | 0 | 0 | 0 | 0 | 0 | 4 | K | 3 |  |  |  | ROZPOCET | 0 | 0 | 0 | 0 | 0 | 1 | 0 | 4 | -457005666
| VV |  | zábradlí k turniketům | [14 empty] | VV | 3 | 1 | True | 0 | ROZPOCET
| VV |  | 2 |  | 2 | [12 empty] | VV | 3 | 2 | True | 0 | ROZPOCET
170 | M | 55342286.1 | zábradlí k turniketu nerezové kotvené na puky | m | 2.2 |  | 0 |  |  | základní |  | 0 | 0 | 0 | 0 | 0 | 8 | M | 3 |  |  |  | ROZPOCET | 0 | 0 | 0 | 0 | 0 | 1 | 0 | 4 | -110118896
| VV |  | 2*1,1 'Přepočtené koeficientem množství |  | 2.2 | [12 empty] | VV | 3 | 2 | False | 1 | ROZPOCET
| D | 96 | Bourání konstrukcí |  |  |  | 0 |  |  |  |  | 0 |  | 0 |  | 641.5517 | 1 | D | 2 |  |  |  | ROZPOCET | [6 empty] | 0
171 | K | 962031132 | Bourání příček z cihel, tvárnic nebo příčkovek z cihel pálených, plných nebo dutých na maltu vápennou nebo vápenocementovou, tl. do 100 mm | m2 | 236.773 |  | 0 |  |  | základní |  | 0 | 0 | 0 | 0.131 | 31.0173 | 4 | K | 3 |  |  |  | ROZPOCET | 0 | 0 | 0 | 0 | 0 | 1 | 0 | 4 | -1347203690
| VV |  | 2.np - wc | [14 empty] | VV | 3 | 1 | True | 0 | ROZPOCET
| VV |  | (3,47+3,018+2*1,3+0,6+0,5)*3,7-0,8*2-0,6*2*3 |  | 32.496 | [12 empty] | VV | 3 | 2 | True | 0 | ROZPOCET
| VV |  | (2,21+1,05+1,75+2,86+1,5+1,3)*3,7-0,8*2-0,6*2*4 |  | 33.079 | [12 empty] | VV | 3 | 2 | True | 0 | ROZPOCET
| VV |  | 3. np - wc | [14 empty] | VV | 3 | 1 | True | 0 | ROZPOCET
| VV |  | (3,47+5,05+3,118+1,3*2+0,6+0,5)*3,7-0,8*2-0,6*2*3 |  | 51.551 | [12 empty] | VV | 3 | 2 | True | 0 | ROZPOCET
| VV |  | (2,6+1+1,896+2,62+1,171+1,194)*3,7-0,8*2-0,6*2*4 |  | 32.38 | [12 empty] | VV | 3 | 2 | True | 0 | ROZPOCET
| VV |  | kanceláře | [14 empty] | VV | 3 | 1 | True | 0 | ROZPOCET
| VV |  | ((4,78+0,1+1,7)*2+3,981)*3,7-3*0,9*2 |  | 58.022 | [12 empty] | VV | 3 | 2 | True | 0 | ROZPOCET
| VV |  | 4.np - wc | [14 empty] | VV | 3 | 1 | True | 0 | ROZPOCET
| VV |  | (3,308+1,53+1,97+1,53+0,5+0,98+1,07+1,4+1,09+1,2)*2,5-0,6*2*2-0,8*2*3 |  | 29.245 | [12 empty] | VV | 3 | 2 | True | 0 | ROZPOCET
172 | K | 962031133 | Bourání příček z cihel, tvárnic nebo příčkovek z cihel pálených, plných nebo dutých na maltu vápennou nebo vápenocementovou, tl. do 150 mm | m2 | 272.916 |  | 0 |  |  | základní |  | 0 | 0 | 0 | 0.261 | 71.2311 | 4 | K | 3 |  |  |  | ROZPOCET | 0 | 0 | 0 | 0 | 0 | 1 | 0 | 4 | 350
| VV |  | 1.np | [14 empty] | VV | 3 | 1 | True | 0 | ROZPOCET
| VV |  | (1,43+0,14+1+4,67*2+1,45+1,14*2)*4-0,6*4-0,8*2 |  | 58.56 | [12 empty] | VV | 3 | 2 | True | 0 | ROZPOCET
| VV |  | (2,6+0,2+1,95)*4-0,8*2 |  | 17.4 | [12 empty] | VV | 3 | 2 | True | 0 | ROZPOCET
| VV |  | (6,16+2,58)*4-0,8*2 |  | 33.36 | [12 empty] | VV | 3 | 2 | True | 0 | ROZPOCET
| VV |  | 1,632*2,5 |  | 4.08 | [12 empty] | VV | 3 | 2 | True | 0 | ROZPOCET
| VV |  | 2.np | [14 empty] | VV | 3 | 1 | True | 0 | ROZPOCET
| VV |  | (5,018-0,2)*2*3,7-0,8*2 |  | 34.053 | [12 empty] | VV | 3 | 2 | True | 0 | ROZPOCET
| VV |  | (4,86+4,63+6,4)*3,7-3*0,8*2 |  | 53.993 | [12 empty] | VV | 3 | 2 | True | 0 | ROZPOCET
| VV |  | 2*3,7-0,9*2 |  | 5.6 | [12 empty] | VV | 3 | 2 | True | 0 | ROZPOCET
| VV |  | 3.np | [14 empty] | VV | 3 | 1 | True | 0 | ROZPOCET
| VV |  | (5,05+6,58+3,02+4,45)*3,7-0,8*2*3 |  | 65.87 | [12 empty] | VV | 3 | 2 | True | 0 | ROZPOCET
173 | K | 962032231 | Bourání zdiva nadzákladového z cihel nebo tvárnic z cihel pálených nebo vápenopískových, na maltu vápennou nebo vápenocementovou, objemu přes 1 m3 | m3 | 32.145 |  | 0 |  |  | základní |  | 0 | 0 | 0 | 1.8 | 57.861 | 4 | K | 3 |  |  |  | ROZPOCET | 0 | 0 | 0 | 0 | 0 | 1 | 0 | 4 | 352
| VV |  | 1.pp | [14 empty] | VV | 3 | 1 | True | 0 | ROZPOCET
| VV |  | (4,14*0,15+4*0,15)*2 |  | 2.442 | [12 empty] | VV | 3 | 2 | True | 0 | ROZPOCET
| VV |  | 1.np- příčky tl. 20 cm | [14 empty] | VV | 3 | 1 | True | 0 | ROZPOCET
| VV |  | 3,74*(2,65+3,06)/2*0,2-0,8*2*0,2 |  | 1.816 | [12 empty] | VV | 3 | 2 | True | 0 | ROZPOCET
| VV |  | 4,66*4,1*0,2-0,8*2*0,2 |  | 3.501 | [12 empty] | VV | 3 | 2 | True | 0 | ROZPOCET
| VV |  | 2,55*4*0,2 |  | 2.04 | [12 empty] | VV | 3 | 2 | True | 0 | ROZPOCET
| VV |  | 1.np-příčka u výtahu | [14 empty] | VV | 3 | 1 | True | 0 | ROZPOCET
| VV |  | 3.np - příčky 20 cm | [14 empty] | VV | 3 | 1 | True | 0 | ROZPOCET
| VV |  | 6,58*3,7-1*2 |  | 22.346 | [12 empty] | VV | 3 | 2 | True | 0 | ROZPOCET
174 | K | 962032241 | Bourání zdiva nadzákladového z cihel nebo tvárnic z cihel pálených nebo vápenopískových, na maltu cementovou, objemu přes 1 m3 | m3 | 18.836 |  | 0 |  |  | základní |  | 0 | 0 | 0 | 1.95 | 36.7302 | 4 | K | 3 |  |  |  | ROZPOCET | 0 | 0 | 0 | 0 | 0 | 1 | 0 | 4 | 582574791
| VV |  | 1.np- komíny | [14 empty] | VV | 3 | 1 | True | 0 | ROZPOCET
| VV |  | (1,2+1,2)*4*0,5 |  | 4.8 | [12 empty] | VV | 3 | 2 | True | 0 | ROZPOCET
| VV |  | 2. np-komíny | [14 empty] | VV | 3 | 1 | True | 0 | ROZPOCET
| VV |  | (1,32+1,22)*3,7*0,5 |  | 4.699 | [12 empty] | VV | 3 | 2 | True | 0 | ROZPOCET
| VV |  | 3.np - komíny | [14 empty] | VV | 3 | 1 | True | 0 | ROZPOCET
| VV |  | (1,3+1,281)*3,7*0,5 |  | 4.775 | [12 empty] | VV | 3 | 2 | True | 0 | ROZPOCET
| VV |  | 4.np - komín | [14 empty] | VV | 3 | 1 | True | 0 | ROZPOCET
| VV |  | 0,5*1,281*(0,2+2,3+0,36+2,102/2) |  | 2.505 | [12 empty] | VV | 3 | 2 | True | 0 | ROZPOCET
| VV |  | 2,2*1,1*0,85 |  | 2.057 | [12 empty] | VV | 3 | 2 | True | 0 | ROZPOCET
175 | K | 962032641 | Bourání zdiva nadzákladového z cihel nebo tvárnic komínového z cihel pálených, šamotových nebo vápenopískových nad střechou na maltu cementovou | m3 | 3.726 |  | 0 |  |  | základní |  | 0 | 0 | 0 | 1.671 | 6.2261 | 4 | K | 3 |  |  |  | ROZPOCET | 0 | 0 | 0 | 0 | 0 | 1 | 0 | 4 | 354
| VV |  | nadstřešní část | [14 empty] | VV | 3 | 1 | True | 0 | ROZPOCET
| VV |  | 2,5*0,5*1,281 |  | 1.601 | [12 empty] | VV | 3 | 2 | True | 0 | ROZPOCET
| VV |  | 2,5*1*0,85 |  | 2.125 | [12 empty] | VV | 3 | 2 | True | 0 | ROZPOCET
176 | K | 962042321 | Bourání zdiva z betonu prostého nadzákladového objemu přes 1 m3 | m3 | 22.974 |  | 0 |  |  | základní |  | 0 | 0 | 0 | 2.2 | 50.5428 | 4 | K | 3 |  |  |  | ROZPOCET | 0 | 0 | 0 | 0 | 0 | 1 | 0 | 4 | 348
| VV |  | sociální zařízení 1.PP | [14 empty] | VV | 3 | 1 | True | 0 | ROZPOCET
| VV |  | 2,6*(0,1*4+0,825*2+0,975)*2,85 |  | 22.415 | [12 empty] | VV | 3 | 2 | True | 0 | ROZPOCET
| VV |  | 1,2*1,165*0,8/2 |  | 0.559 | [12 empty] | VV | 3 | 2 | True | 0 | ROZPOCET
177 | K | 962081131 | Bourání zdiva příček nebo vybourání otvorů ze skleněných tvárnic, tl. do 100 mm | m2 | 7.745 |  | 0 |  |  | základní |  | 0 | 0 | 0 | 0.055 | 0.42597 | 16 | K | 3 |  |  |  | ROZPOCET | 0 | 0 | 0 | 0 | 0 | 1 | 0 | 16 | -294105833
| VV |  | 1.pp | [14 empty] | VV | 3 | 1 | True | 0 | ROZPOCET
| VV |  | 1,2*0,5*2 |  | 1.2 | [12 empty] | VV | 3 | 2 | True | 0 | ROZPOCET
| VV |  | schodiště do sklepa | [14 empty] | VV | 3 | 1 | True | 0 | ROZPOCET
| VV |  | 1,925*1,7*2 |  | 6.545 | [12 empty] | VV | 3 | 2 | True | 0 | ROZPOCET
178 | K | 963042819 | Bourání schodišťových stupňů betonových zhotovených na místě | m | 23.7 |  | 0 |  |  | základní |  | 0 | 0 | 0 | 0.07 | 1.659 | 4 | K | 3 |  |  |  | ROZPOCET | 0 | 0 | 0 | 0 | 0 | 1 | 0 | 4 | -422240182
| VV |  | venkovní schodiště do sklepa | [14 empty] | VV | 3 | 1 | True | 0 | ROZPOCET
| VV |  | 15*1,58 |  | 23.7 | [12 empty] | VV | 3 | 2 | True | 0 | ROZPOCET
179 | K | 964035111 | Bourání cihelných klenbových pásů jakéhokoliv průřezu | m3 | 1.132 |  | 0 |  |  | základní |  | 0 | 0 | 0 | 1.8 | 2.0376 | 4 | K | 3 |  |  |  | ROZPOCET | 0 | 0 | 0 | 0 | 0 | 1 | 0 | 4 | 360
| VV |  | 1.np - 1.pp - poz. 01 | [14 empty] | VV | 3 | 1 | True | 0 | ROZPOCET
| VV |  | 1,65*2,55*0,25 |  | 1.052 | [12 empty] | VV | 3 | 2 | True | 0 | ROZPOCET
| VV |  | poz.3 | [14 empty] | VV | 3 | 1 | True | 0 | ROZPOCET
| VV |  | 0,4*0,4*0,25*2 |  | 0.08 | [12 empty] | VV | 3 | 2 | True | 0 | ROZPOCET
180 | K | 964061331 | Uvolnění zhlaví trámu při jeho výměně pro jakoukoliv délku uložení, ze zdiva cihelného, o průřezu zhlaví do 0,05 m2 | kus | 146 |  | 0 |  |  | základní |  | 0 | 0 | 0 | 0.048 | 7.008 | 4 | K | 3 |  |  |  | ROZPOCET | 0 | 0 | 0 | 0 | 0 | 1 | 0 | 4 | 364
| VV |  | 146 |  | 146 | [12 empty] | VV | 3 | 2 | True | 0 | ROZPOCET
181 | K | 964073221 | Vybourání válcovaných nosníků uložených ve zdivu cihelném délky do 4 m, hmotnosti do 20 kg/m | t | 0.148 |  | 0 |  |  | základní |  | 0 | 0 | 0 | 1.258 | 0.18618 | 4 | K | 3 |  |  |  | ROZPOCET | 0 | 0 | 0 | 0 | 0 | 1 | 0 | 4 | 546562093
| VV |  | střecha sklep | [14 empty] | VV | 3 | 1 | True | 0 | ROZPOCET
| VV |  | 2,03*7*0,0104 |  | 0.148 | [12 empty] | VV | 3 | 2 | True | 0 | ROZPOCET
182 | K | 965042121 | Bourání mazanin betonových nebo z litého asfaltu tl. do 100 mm, plochy do 1 m2 | m3 | 0.045 |  | 0 |  |  | základní |  | 0 | 0 | 0 | 2.2 | 0.099 | 4 | K | 3 |  |  |  | ROZPOCET | 0 | 0 | 0 | 0 | 0 | 1 | 0 | 4 | 964676574
| VV |  | 1.np-poz. 06 | [14 empty] | VV | 3 | 1 | True | 0 | ROZPOCET
| VV |  | 0,4*0,4*2*0,06 |  | 0.019 | [12 empty] | VV | 3 | 2 | True | 0 | ROZPOCET
| VV |  | 2.np-poz.03,04 | [14 empty] | VV | 3 | 1 | True | 0 | ROZPOCET
| VV |  | 0,4*0,4*0,06 |  | 0.01 | [12 empty] | VV | 3 | 2 | True | 0 | ROZPOCET
| VV |  | 0,15*0,15*0,1 |  | 0.002 | [12 empty] | VV | 3 | 2 | True | 0 | ROZPOCET
| VV |  | 3.np - poz. 03,04 | [14 empty] | VV | 3 | 1 | True | 0 | ROZPOCET
| VV |  | 0,4*0,4*0,06 |  | 0.01 | [12 empty] | VV | 3 | 2 | True | 0 | ROZPOCET
| VV |  | 0,2*0,2*0,1 |  | 0.004 | [12 empty] | VV | 3 | 2 | True | 0 | ROZPOCET
183 | K | 965042141 | Bourání mazanin betonových nebo z litého asfaltu tl. do 100 mm, plochy přes 4 m2 | m3 | 40.516 |  | 0 |  |  | základní |  | 0 | 0 | 0 | 2.2 | 89.1352 | 4 | K | 3 |  |  |  | ROZPOCET | 0 | 0 | 0 | 0 | 0 | 1 | 0 | 4 | 519815432
| VV |  | 1.pp - bourání podlah pro sanační opatření | [14 empty] | VV | 3 | 1 | True | 0 | ROZPOCET
| VV |  | (48+14,5+13,55+64,8+66,19+27,65+46,17+6,77+4,63+14,72+65,13+(2,85*3,9+(3,631-2,85)*3,9/2)+19,85+15,51)*0,06 |  | 25.206 | [12 empty] | VV | 3 | 2 | True | 0 | ROZPOCET
| VV |  | 1.np - poz.01 | [14 empty] | VV | 3 | 1 | True | 0 | ROZPOCET
| VV |  | 2,1*0,86*0,1 |  | 0.181 | [12 empty] | VV | 3 | 2 | True | 0 | ROZPOCET
| VV |  | 4.np | [14 empty] | VV | 3 | 1 | True | 0 | ROZPOCET
| VV |  | (18+23,8+18,83+44,45+77+14,95+17,6+12,75+20,4+5,85+1,5+1,2+8,6-13,21-11,51+5,1*0,2*3+13,57*0,25*2+7*0,15*2)*0,06 |  | 15.129 | [12 empty] | VV | 3 | 2 | True | 0 | ROZPOCET
184 | K | 965045112 | Bourání potěrů tl. do 50 mm cementových nebo pískocementových, plochy do 4 m2 | m2 | 2.22 |  | 0 |  |  | základní |  | 0 | 0 | 0 | 0.09 | 0.1998 | 4 | K | 3 |  |  |  | ROZPOCET | 0 | 0 | 0 | 0 | 0 | 1 | 0 | 4 | -1441010041
| VV |  | Součet |  | 2.22 | [12 empty] | VV | 3 | 4 | True | 0 | ROZPOCET
185 | K | 965046111 | Broušení stávajících betonových podlah úběr do 3 mm | m2 | 1673.663 |  | 0 |  |  | základní |  | 0 | 0 | 0 | 0 | 0 | 4 | K | 3 |  |  |  | ROZPOCET | 0 | 0 | 0 | 0 | 0 | 1 | 0 | 4 | 370
| VV |  | schodiště - sklep | [14 empty] | VV | 3 | 1 | True | 0 | ROZPOCET
| VV |  | 1,58*(0,3*15+0,7+0,15+16*0,18) |  | 13.003 | [12 empty] | VV | 3 | 2 | True | 0 | ROZPOCET
| VV |  | 1.np | [14 empty] | VV | 3 | 1 | True | 0 | ROZPOCET
| VV |  | 24,13+133+15,56+20,13+5,17+7+9,4+12,44+6,45+9,4+16,6+21,27+4,05+5,36+34,87+37,7+9,25+5+31,43+14,79+6,06+0,9+0,97+1,84+1,43+9,27 |  | 443.47 | [12 empty] | VV | 3 | 2 | True | 0 | ROZPOCET
| VV |  | 2.np | [14 empty] | VV | 3 | 1 | True | 0 | ROZPOCET
| VV |  | 14,56+18,34+8,97+24,86+22,47+17,16+32,28+30,52+20,7+30,6+12,5+9,3 |  | 242.26 | [12 empty] | VV | 3 | 2 | True | 0 | ROZPOCET
| VV |  | 8,22+40,6+15+7,37+6,72+6,25+1,1+1,1+1,36+17,4+18,44+19,9+2,5+3,33+4,1+1,33+1,2+1,25+20,3+19,1+21,27 |  | 217.84 | [12 empty] | VV | 3 | 2 | True | 0 | ROZPOCET
| VV |  | 3.np | [14 empty] | VV | 3 | 1 | True | 0 | ROZPOCET
| VV |  | 15,74+27,74+24,18+17,09+19,84+18,11+10,68+6,8+12,62+16,17+18,95+19,2 |  | 207.12 | [12 empty] | VV | 3 | 2 | True | 0 | ROZPOCET
| VV |  | 7+21,95+16,2+36,84+16+11,5+6,5+6,8+1,12+1,12+1,43+17,63+18,9+20,75+2,8+4,1+5,3+1,02+1,08+1,13+20,83+19,84+19,87 |  | 259.71 | [12 empty] | VV | 3 | 2 | True | 0 | ROZPOCET
| VV |  | 4.np | [14 empty] | VV | 3 | 1 | True | 0 | ROZPOCET
| VV |  | 18+23,8+18,83+44,45+77+14,95+17,6+12,75+20,4+5,85+1,5+1,2+8,6+25,33 |  | 290.26 | [12 empty] | VV | 3 | 2 | True | 0 | ROZPOCET
186 | K | 965048150 | Dočištění povrchu po vybourání dlažeb, tmel do 50% | m2 | 70 |  | 0 |  |  | základní |  | 0 | 0 | 0 | 0 | 0 | 4 | K | 3 |  |  |  | ROZPOCET | 0 | 0 | 0 | 0 | 0 | 1 | 0 | 4 | 372
187 | K | 965049111 | Bourání mazanin Příplatek k cenám za bourání mazanin betonových se svařovanou sítí, tl. do 100 mm | m3 | 33.79 |  | 0 |  |  | základní |  | 0 | 0 | 0 | 0.044 | 1.4868 | 4 | K | 3 |  |  |  | ROZPOCET | 0 | 0 | 0 | 0 | 0 | 1 | 0 | 4 | -1935434878
| VV |  | 1.pp | [14 empty] | VV | 3 | 1 | True | 0 | ROZPOCET
| VV |  | 33,609 |  | 33.609 | [12 empty] | VV | 3 | 2 | True | 0 | ROZPOCET
| VV |  | 1.np | [14 empty] | VV | 3 | 1 | True | 0 | ROZPOCET
| VV |  | 2,1*0,86*0,1 |  | 0.181 | [12 empty] | VV | 3 | 2 | True | 0 | ROZPOCET
188 | K | 965081113 | Bourání podlah z dlaždic bez podkladního lože nebo mazaniny, s jakoukoliv výplní spár půdních, plochy přes 1 m2 | m2 | 172.17 |  | 0 |  |  | základní |  | 0 | 0 | 0 | 0.045 | 7.7476 | 4 | K | 3 |  |  |  | ROZPOCET | 0 | 0 | 0 | 0 | 0 | 1 | 0 | 4 | 272
| VV |  | 4.np | [14 empty] | VV | 3 | 1 | True | 0 | ROZPOCET
| VV |  | 172,17 |  | 172.17 | [12 empty] | VV | 3 | 2 | True | 0 | ROZPOCET
189 | K | 965081713 | Bourání dlaždic keramických tl. 1 cm, nad 1 m2 ručně, dlaždice keramické | m2 | 12.79 |  | 0 |  |  | základní |  | 0 | 0 | 0 | 0 | 0 | 4 | K | 3 |  |  |  | ROZPOCET | 0 | 0 | 0 | 0 | 0 | 1 | 0 | 4 | 368
| VV |  | 1.PP | [14 empty] | VV | 3 | 1 | True | 0 | ROZPOCET
| VV |  | 4,38+1,03+1,03+6,35 |  | 12.79 | [12 empty] | VV | 3 | 2 | True | 0 | ROZPOCET
| VV |  | Součet |  | 12.79 | [12 empty] | VV | 3 | 4 | True | 1 | ROZPOCET
190 | K | 965081813 | Bourání dlaždic teracových tl. nad 1 cm, nad 1 m2 | m2 | 2.22 |  | 0 |  |  | základní |  | 0 | 0 | 0 | 0 | 0 | 4 | K | 3 |  |  |  | ROZPOCET | 0 | 0 | 0 | 0 | 0 | 1 | 0 | 4 | 268
| VV |  | balkon 2.np | [14 empty] | VV | 3 | 1 | True | 0 | ROZPOCET
| VV |  | 1,8+1,4*0,3 |  | 2.22 | [12 empty] | VV | 3 | 2 | True | 0 | ROZPOCET
| VV |  | Součet |  | 2.22 | [12 empty] | VV | 3 | 4 | True | 1 | ROZPOCET
191 | K | 965082923 | Odstranění násypu pod podlahami nebo ochranného násypu na střechách tl. do 100 mm, plochy přes 2 m2 | m3 | 79.581 |  | 0 |  |  | základní |  | 0 | 0 | 0 | 1.4 | 111.4134 | 4 | K | 3 |  |  |  | ROZPOCET | 0 | 0 | 0 | 0 | 0 | 1 | 0 | 4 | 1370007594
| VV |  | 1.pp - odstranění zásypu pro sanační opatření | [14 empty] | VV | 3 | 1 | True | 0 | ROZPOCET
| VV |  | (48+14,5+13,55+64,8+66,19+27,65+46,17+6,77+4,63+14,72+65,13+(2,85*3,9+(3,631-2,85)*3,9/2)+19,85+15,51)*0,1 |  | 42.011 | [12 empty] | VV | 3 | 2 | True | 0 | ROZPOCET
| VV |  | 1.np - poz.01 | [14 empty] | VV | 3 | 1 | True | 0 | ROZPOCET
| VV |  | 2,1*0,86*0,1 |  | 0.181 | [12 empty] | VV | 3 | 2 | True | 0 | ROZPOCET
| VV |  | 4.np | [14 empty] | VV | 3 | 1 | True | 0 | ROZPOCET
| VV |  | (18+23,8+18,83+44,45+77+14,95+17,6+12,75+20,4+5,85+1,5+1,2+8,6-13,21-11,51+5,1*0,2*3+13,57*0,25*2+7*0,15*2)*0,08 |  | 20.172 | [12 empty] | VV | 3 | 2 | True | 0 | ROZPOCET
| VV |  | 172,17*0,1 |  | 17.217 | [12 empty] | VV | 3 | 2 | True | 0 | ROZPOCET
192 | K | 965082932 | Odstranění násypu tl. do 20 cm, plocha do 2 m2 | m3 | 0.144 |  | 0 |  |  | základní |  | 0 | 0 | 0 | 0 | 0 | 4 | K | 3 |  |  |  | ROZPOCET | 0 | 0 | 0 | 0 | 0 | 1 | 0 | 4 | 366
| VV |  | 1.np-poz.06-strop-VZT | [14 empty] | VV | 3 | 1 | True | 0 | ROZPOCET
| VV |  | 0,4*0,4*0,2*2 |  | 0.064 | [12 empty] | VV | 3 | 2 | True | 0 | ROZPOCET
| VV |  | 2.np-poz. 03,04 | [14 empty] | VV | 3 | 1 | True | 0 | ROZPOCET
| VV |  | 0,4*0,4*0,2 |  | 0.032 | [12 empty] | VV | 3 | 2 | True | 0 | ROZPOCET
| VV |  | 0,20*0,2*0,2 |  | 0.008 | [12 empty] | VV | 3 | 2 | True | 0 | ROZPOCET
| VV |  | 3.np - poz. 03,04 | [14 empty] | VV | 3 | 1 | True | 0 | ROZPOCET
| VV |  | 0,4*0,4*0,2 |  | 0.032 | [12 empty] | VV | 3 | 2 | True | 0 | ROZPOCET
| VV |  | 0,20*0,2*0,2 |  | 0.008 | [12 empty] | VV | 3 | 2 | True | 0 | ROZPOCET
| VV |  | Součet |  | 0.144 | [12 empty] | VV | 3 | 4 | True | 1 | ROZPOCET
193 | K | 965082933 | Odstranění násypu pod podlahami nebo ochranného násypu na střechách tl. do 200 mm, plochy přes 2 m2 | m3 | 0.722 |  | 0 |  |  | základní |  | 0 | 0 | 0 | 1.4 | 1.0108 | 4 | K | 3 |  |  |  | ROZPOCET | 0 | 0 | 0 | 0 | 0 | 1 | 0 | 4 | 1207479561
| VV |  | 2,1*0,86*0,2 |  | 0.361 | [12 empty] | VV | 3 | 2 | True | 0 | ROZPOCET
| VV |  | Součet |  | 0.361 | [12 empty] | VV | 3 | 4 | True | 0 | ROZPOCET
194 | K | 965083131 | Odstranění násypu mezi stropními trámy tl. přes 200 mm jakékoliv plochy | m3 | 101.789 |  | 0 |  |  | základní |  | 0 | 0 | 0 | 1.4 | 142.5046 | 4 | K | 3 |  |  |  | ROZPOCET | 0 | 0 | 0 | 0 | 0 | 1 | 0 | 4 | -1550527722
| VV |  | 4.np | [14 empty] | VV | 3 | 1 | True | 0 | ROZPOCET
| VV |  | (18+23,8+18,83+44,45+77+14,95+17,6+12,75+20,4+5,85+1,5+1,2+8,6-13,21-11,51+5,1*0,2*3+13,57*0,25*2+7*0,15*2)*0,30 |  | 75.647 | [12 empty] | VV | 3 | 2 | True | 0 | ROZPOCET
| VV |  | -0,27*0,25*5,6*15-0,1*0,12*5,6*14 |  | -6.611 | [12 empty] | VV | 3 | 2 | True | 0 | ROZPOCET
| VV |  | -0,27*0,25*7,08*25-0,1*0,12*7,08*24 |  | -13.987 | [12 empty] | VV | 3 | 2 | True | 0 | ROZPOCET
| VV |  | 172,17*0,30 |  | 51.651 | [12 empty] | VV | 3 | 2 | True | 0 | ROZPOCET
| VV |  | -0,25*0,15*5,55*16-0,1*0,12*5,55*15 |  | -4.329 | [12 empty] | VV | 3 | 2 | True | 0 | ROZPOCET
| VV |  | -0,25*0,15*12-0,1*0,12*11 |  | -0.582 | [12 empty] | VV | 3 | 2 | True | 0 | ROZPOCET
195 | K | 967031132 | Přisekání (špicování) plošné nebo rovných ostění zdiva z cihel pálených rovných ostění, bez odstupu, po hrubém vybourání otvorů, na maltu vápennou nebo vápenocementovou | m2 | 83.75 |  | 0 |  |  | základní |  | 0 | 0 | 0 | 0.055 | 4.6063 | 4 | K | 3 |  |  |  | ROZPOCET | 0 | 0 | 0 | 0 | 0 | 1 | 0 | 4 | -1103269638
| VV |  | 1.pp | [14 empty] | VV | 3 | 1 | True | 0 | ROZPOCET
| VV |  | (0,45+0,3)*2*0,6*3+0,2*4*0,7*2+(0,4+0,3)*2*(0,7+0,6)+0,65*2,2*2+(0,8+0,3)*2*2*0,7 |  | 11.58 | [12 empty] | VV | 3 | 2 | True | 0 | ROZPOCET
| VV |  | (0,7+0,45)*2*0,65+(0,6+0,5)*2*0,65+(0,8+0,4+1,2+0,5)*2*0,16+(2,2+2*0,5)*1 |  | 7.053 | [12 empty] | VV | 3 | 2 | True | 0 | ROZPOCET
| VV |  | (1,2+2*0,5)*1*2 |  | 4.4 | [12 empty] | VV | 3 | 2 | True | 0 | ROZPOCET
| VV |  | 1.np | [14 empty] | VV | 3 | 1 | True | 0 | ROZPOCET
| VV |  | (1+2*0,65)*0,85+2,2*0,55*2*2+2,2*0,55*3+(1,3+2,3*2)*4 |  | 34.025 | [12 empty] | VV | 3 | 2 | True | 0 | ROZPOCET
| VV |  | 2,2*0,5*6+(2,65+3,06)/2*0,2*2 |  | 7.742 | [12 empty] | VV | 3 | 2 | True | 0 | ROZPOCET
| VV |  | 2,5*0,5*4 |  | 5 | [12 empty] | VV | 3 | 2 | True | 0 | ROZPOCET
| VV |  | 2.np | [14 empty] | VV | 3 | 1 | True | 0 | ROZPOCET
| VV |  | (1*2+2,3*2)*0,65+2,2*0,3*2+2,2*0,35*2 |  | 7.15 | [12 empty] | VV | 3 | 2 | True | 0 | ROZPOCET
| VV |  | 3.np | [14 empty] | VV | 3 | 1 | True | 0 | ROZPOCET
| VV |  | (1*2)*0,65+2,2*0,3*2+2,2*0,35*4 |  | 5.7 | [12 empty] | VV | 3 | 2 | True | 0 | ROZPOCET
| VV |  | 4.np | [14 empty] | VV | 3 | 1 | True | 0 | ROZPOCET
| VV |  | 2,2*0,25*2 |  | 1.1 | [12 empty] | VV | 3 | 2 | True | 0 | ROZPOCET
196 | K | 968062244 | Vybourání dřevěných rámů oken s křídly, dveřních zárubní, vrat, stěn, ostění nebo obkladů rámů oken s křídly jednoduchých, plochy do 1 m2 | m2 | 1.638 |  | 0 |  |  | základní |  | 0 | 0 | 0 | 0.041 | 0.067158 | 4 | K | 3 |  |  |  | ROZPOCET | 0 | 0 | 0 | 0 | 0 | 1 | 0 | 4 | 374
| VV |  | 1.np | [14 empty] | VV | 3 | 1 | True | 0 | ROZPOCET
| VV |  | 0,89*0,88+0,89*0,96 |  | 1.638 | [12 empty] | VV | 3 | 2 | True | 1 | ROZPOCET
197 | K | 968062245 | Vybourání dřevěných rámů oken s křídly, dveřních zárubní, vrat, stěn, ostění nebo obkladů rámů oken s křídly jednoduchých, plochy do 2 m2 | m2 | 2.3 |  | 0 |  |  | základní |  | 0 | 0 | 0 | 0.031 | 0.0713 | 4 | K | 3 |  |  |  | ROZPOCET | 0 | 0 | 0 | 0 | 0 | 1 | 0 | 4 | 376
| VV |  | 3.np | [14 empty] | VV | 3 | 1 | True | 0 | ROZPOCET
| VV |  | 1,15*1*2 |  | 2.3 | [12 empty] | VV | 3 | 2 | True | 0 | ROZPOCET
198 | K | 968062246 | Vybourání dřevěných rámů oken s křídly, dveřních zárubní, vrat, stěn, ostění nebo obkladů rámů oken s křídly jednoduchých, plochy do 4 m2 | m2 | 189.75 |  | 0 |  |  | základní |  | 0 | 0 | 0 | 0.027 | 5.1232 | 4 | K | 3 |  |  |  | ROZPOCET | 0 | 0 | 0 | 0 | 0 | 1 | 0 | 4 | 378
| VV |  | výplně oken | [14 empty] | VV | 3 | 1 | True | 0 | ROZPOCET
| VV |  | 1.np | [14 empty] | VV | 3 | 1 | True | 0 | ROZPOCET
| VV |  | 1,28*2,3*11+1,48*2,3+1,3*2,3 |  | 38.778 | [12 empty] | VV | 3 | 2 | True | 0 | ROZPOCET
| VV |  | 2.np | [14 empty] | VV | 3 | 1 | True | 0 | ROZPOCET
| VV |  | 1,28*2,3*16 |  | 47.104 | [12 empty] | VV | 3 | 2 | True | 0 | ROZPOCET
| VV |  | 1,3*2,3*9 |  | 26.91 | [12 empty] | VV | 3 | 2 | True | 0 | ROZPOCET
| VV |  | 3.np | [14 empty] | VV | 3 | 1 | True | 0 | ROZPOCET
| VV |  | 1,28*2,3*17 |  | 50.048 | [12 empty] | VV | 3 | 2 | True | 0 | ROZPOCET
| VV |  | 1,3*2,3*9 |  | 26.91 | [12 empty] | VV | 3 | 2 | True | 0 | ROZPOCET
199 | K | 968062456 | Vybourání dřevěných rámů oken s křídly, dveřních zárubní, vrat, stěn, ostění nebo obkladů dveřních zárubní, plochy přes 2 m2 | m2 | 9.559 |  | 0 |  |  | základní |  | 0 | 0 | 0 | 0.067 | 0.64045 | 4 | K | 3 |  |  |  | ROZPOCET | 0 | 0 | 0 | 0 | 0 | 1 | 0 | 4 | 380
| VV |  | dveřní výplně | [14 empty] | VV | 3 | 1 | True | 0 | ROZPOCET
| VV |  | 1.np-vchod | [14 empty] | VV | 3 | 1 | True | 0 | ROZPOCET
| VV |  | 1,46*3,6 |  | 5.256 | [12 empty] | VV | 3 | 2 | True | 0 | ROZPOCET
| VV |  | 2.np-balkon | [14 empty] | VV | 3 | 1 | True | 0 | ROZPOCET
| VV |  | 1,3*3,31 |  | 4.303 | [12 empty] | VV | 3 | 2 | True | 0 | ROZPOCET
200 | K | 968072455 | Vybourání kovových rámů oken s křídly, dveřních zárubní, vrat, stěn, ostění nebo obkladů dveřních zárubní, plochy do 2 m2 | m2 | 150.2 |  | 0 |  |  | základní |  | 0 | 0 | 0 | 0.076 | 11.4152 | 4 | K | 3 |  |  |  | ROZPOCET | 0 | 0 | 0 | 0 | 0 | 1 | 0 | 4 | 388
| VV |  | ocelové zárubně | [14 empty] | VV | 3 | 1 | True | 0 | ROZPOCET
| VV |  | 1.pp | [14 empty] | VV | 3 | 1 | True | 0 | ROZPOCET
| VV |  | 0,9*2*5 |  | 9 | [12 empty] | VV | 3 | 2 | True | 0 | ROZPOCET
| VV |  | 1.np | [14 empty] | VV | 3 | 1 | True | 0 | ROZPOCET
| VV |  | 13*0,8*2+4*0,6*2 |  | 25.6 | [12 empty] | VV | 3 | 2 | True | 0 | ROZPOCET
| VV |  | 2.np | [14 empty] | VV | 3 | 1 | True | 0 | ROZPOCET
| VV |  | 1*0,9*2+24*0,8*2+7*0,6*2 |  | 48.6 | [12 empty] | VV | 3 | 2 | True | 0 | ROZPOCET
| VV |  | 3.np | [14 empty] | VV | 3 | 1 | True | 0 | ROZPOCET
| VV |  | 1*0,9*2+24*0,8*2+7*0,6*2 |  | 48.6 | [12 empty] | VV | 3 | 2 | True | 0 | ROZPOCET
| VV |  | 4.np | [14 empty] | VV | 3 | 1 | True | 0 | ROZPOCET
| VV |  | 10*0,8*2+2*0,6*2 |  | 18.4 | [12 empty] | VV | 3 | 2 | True | 0 | ROZPOCET
201 | K | 968072456 | Vybourání kovových rámů oken s křídly, dveřních zárubní, vrat, stěn, ostění nebo obkladů dveřních zárubní, plochy přes 2 m2 | m2 | 17.55 |  | 0 |  |  | základní |  | 0 | 0 | 0 | 0.063 | 1.1057 | 4 | K | 3 |  |  |  | ROZPOCET | 0 | 0 | 0 | 0 | 0 | 1 | 0 | 4 | -255503790
| VV |  | dveřní zárubně | [14 empty] | VV | 3 | 1 | True | 0 | ROZPOCET
| VV |  | 7*1,35 |  | 9.45 | [12 empty] | VV | 3 | 2 | True | 0 | ROZPOCET
| VV |  | 3*1,35 |  | 4.05 | [12 empty] | VV | 3 | 2 | True | 0 | ROZPOCET
| VV |  | 2*1,35 |  | 2.7 | [12 empty] | VV | 3 | 2 | True | 0 | ROZPOCET
| VV |  | 1*1,35 |  | 1.35 | [12 empty] | VV | 3 | 2 | True | 0 | ROZPOCET
202 | M | 96801 | Vybourání stávajících kovovývh revizních dvířek, na fasádě budovy | kus | 2 |  | 0 |  |  | základní |  | 0 | 0 | 0 | 0 | 0 | 8 | M | 3 |  |  |  | ROZPOCET | 0 | 0 | 0 | 0 | 0 | 1 | 0 | 4 | 392
| VV |  | 2 |  | 2 | [12 empty] | VV | 3 | 2 | True | 1 | ROZPOCET
203 | M | 96802 | Zvětšení otvoru HUP | kus | 1 |  | 0 |  |  | základní |  | 0 | 0 | 0 | 0 | 0 | 8 | M | 3 |  |  |  | ROZPOCET | 0 | 0 | 0 | 0 | 0 | 1 | 0 | 4 | 1236762695
| VV |  | 1 |  | 1 | [12 empty] | VV | 3 | 2 | True | 1 | ROZPOCET
204 | M | 96803 | Vybourání požárních hydrantů | kus | 5 |  | 0 |  |  | základní |  | 0 | 0 | 0 | 0 | 0 | 8 | M | 3 |  |  |  | ROZPOCET | 0 | 0 | 0 | 0 | 0 | 1 | 0 | 4 | 394
| VV |  | 5 |  | 5 | [12 empty] | VV | 3 | 2 | True | 1 | ROZPOCET
205 | M | 96804 | Vybourání elektro rozvaděče | kus | 10 |  | 0 |  |  | základní |  | 0 | 0 | 0 | 0 | 0 | 8 | M | 3 |  |  |  | ROZPOCET | 0 | 0 | 0 | 0 | 0 | 1 | 0 | 4 | 396
| VV |  | 10 |  | 10 | [12 empty] | VV | 3 | 2 | True | 1 | ROZPOCET
| D | 97 | Prorážení otvorů a ostatní bourací práce |  |  |  | 0 |  |  |  |  | 0 |  | 1.7867 |  | 450.5171 | 1 | D | 2 |  |  |  | ROZPOCET | [6 empty] | 0
206 | K | 971028561 | Vybourání otvorů ve zdivu základovém nebo nadzákladovém kamenném, smíšeném smíšeném, plochy do 1 m2, tl. do 600 mm | m3 | 0.405 |  | 0 |  |  | základní |  | 0 | 0 | 0 | 2 | 0.81 | 4 | K | 3 |  |  |  | ROZPOCET | 0 | 0 | 0 | 0 | 0 | 1 | 0 | 4 | 422
| VV |  | 1.pp | [14 empty] | VV | 3 | 1 | True | 0 | ROZPOCET
| VV |  | 0,45*0,3*3 |  | 0.405 | [12 empty] | VV | 3 | 2 | True | 0 | ROZPOCET
207 | K | 971028581 | Vybourání otvorů ve zdivu základovém nebo nadzákladovém kamenném, smíšeném smíšeném, plochy do 1 m2, tl. do 900 mm | m3 | 2.207 |  | 0 |  |  | základní |  | 0 | 0 | 0 | 2 | 4.414 | 4 | K | 3 |  |  |  | ROZPOCET | 0 | 0 | 0 | 0 | 0 | 1 | 0 | 4 | 412
| VV |  | 1.pp | [14 empty] | VV | 3 | 1 | True | 0 | ROZPOCET
| VV |  | 0,8*0,3*2*0,7 |  | 0.336 | [12 empty] | VV | 3 | 2 | True | 0 | ROZPOCET
| VV |  | 0,65*0,6*0,5+0,7*0,45*0,7+0,8*0,3*0,7 |  | 0.584 | [12 empty] | VV | 3 | 2 | True | 0 | ROZPOCET
| VV |  | 0,9*2,2*0,65 |  | 1.287 | [12 empty] | VV | 3 | 2 | True | 0 | ROZPOCET
208 | K | 971033561 | Vybourání otvorů ve zdivu základovém nebo nadzákladovém z cihel, tvárnic, příčkovek z cihel pálených na maltu vápennou nebo vápenocementovou plochy do 1 m2, tl. do 600 mm | m3 | 1.52 |  | 0 |  |  | základní |  | 0 | 0 | 0 | 1.8 | 2.736 | 4 | K | 3 |  |  |  | ROZPOCET | 0 | 0 | 0 | 0 | 0 | 1 | 0 | 4 | 565549705
| VV |  | 1.np | [14 empty] | VV | 3 | 1 | True | 0 | ROZPOCET
| VV |  | 0,382*2,2*0,5 |  | 0.42 | [12 empty] | VV | 3 | 2 | True | 0 | ROZPOCET
| VV |  | 1*2,2*0,5 |  | 1.1 | [12 empty] | VV | 3 | 2 | True | 0 | ROZPOCET
209 | K | 971033591 | Vybourání otvorů ve zdivu základovém nebo nadzákladovém z cihel, tvárnic, příčkovek z cihel pálených na maltu vápennou nebo vápenocementovou plochy do 1 m2, tl. přes 900 mm | m3 | 2.285 |  | 0 |  |  | základní |  | 0 | 0 | 0 | 1.8 | 4.113 | 4 | K | 3 |  |  |  | ROZPOCET | 0 | 0 | 0 | 0 | 0 | 1 | 0 | 4 | 414
| VV |  | 1.pp | [14 empty] | VV | 3 | 1 | True | 0 | ROZPOCET
| VV |  | (1*0,35*0,5+1,2*0,5*0,65)*2 |  | 1.13 | [12 empty] | VV | 3 | 2 | True | 0 | ROZPOCET
| VV |  | 2,2*0,5*1,05 |  | 1.155 | [12 empty] | VV | 3 | 2 | True | 0 | ROZPOCET
210 | K | 971033631 | Vybourání otvorů ve zdivu základovém nebo nadzákladovém z cihel, tvárnic, příčkovek z cihel pálených na maltu vápennou nebo vápenocementovou plochy do 4 m2, tl. do 150 mm | m2 | 1.64 |  | 0 |  |  | základní |  | 0 | 0 | 0 | 0.27 | 0.4428 | 4 | K | 3 |  |  |  | ROZPOCET | 0 | 0 | 0 | 0 | 0 | 1 | 0 | 4 | 398848334
| VV |  | 3.np-3.05 | [14 empty] | VV | 3 | 1 | True | 0 | ROZPOCET
| VV |  | 0,8*2,05 |  | 1.64 | [12 empty] | VV | 3 | 2 | True | 0 | ROZPOCET
211 | K | 971033641 | Vybourání otvorů ve zdivu základovém nebo nadzákladovém z cihel, tvárnic, příčkovek z cihel pálených na maltu vápennou nebo vápenocementovou plochy do 4 m2, tl. do 300 mm | m3 | 0.495 |  | 0 |  |  | základní |  | 0 | 0 | 0 | 1.8 | 0.891 | 4 | K | 3 |  |  |  | ROZPOCET | 0 | 0 | 0 | 0 | 0 | 1 | 0 | 4 | 682609615
| VV |  | 4.np | [14 empty] | VV | 3 | 1 | True | 0 | ROZPOCET
| VV |  | 0,9*2,2*0,25 |  | 0.495 | [12 empty] | VV | 3 | 2 | True | 0 | ROZPOCET
212 | K | 971033651 | Vybourání otvorů ve zdivu základovém nebo nadzákladovém z cihel, tvárnic, příčkovek z cihel pálených na maltu vápennou nebo vápenocementovou plochy do 4 m2, tl. do 600 mm | m3 | 15.065 |  | 0 |  |  | základní |  | 0 | 0 | 0 | 1.8 | 27.117 | 4 | K | 3 |  |  |  | ROZPOCET | 0 | 0 | 0 | 0 | 0 | 1 | 0 | 4 | -33049588
| VV |  | 1.np | [14 empty] | VV | 3 | 1 | True | 0 | ROZPOCET
| VV |  | 0,94*2,2*0,5*2+0,9*2,2*0,5 |  | 3.058 | [12 empty] | VV | 3 | 2 | True | 0 | ROZPOCET
| VV |  | 0,87*2,2*0,5 |  | 0.957 | [12 empty] | VV | 3 | 2 | True | 0 | ROZPOCET
| VV |  | 3*2,5*0,5-0,8*2*0,5 |  | 2.95 | [12 empty] | VV | 3 | 2 | True | 0 | ROZPOCET
| VV |  | 2,795*2,5*0,5 |  | 3.494 | [12 empty] | VV | 3 | 2 | True | 0 | ROZPOCET
| VV |  | 2.NP | [14 empty] | VV | 3 | 1 | True | 0 | ROZPOCET
| VV |  | (0,235*2,2+0,9*2,2+2,1*2,2)*0,3-1,1*2*0,3 |  | 1.475 | [12 empty] | VV | 3 | 2 | True | 0 | ROZPOCET
| VV |  | 1,25*2,2*0,35 |  | 0.963 | [12 empty] | VV | 3 | 2 | True | 0 | ROZPOCET
| VV |  | 3.np | [14 empty] | VV | 3 | 1 | True | 0 | ROZPOCET
| VV |  | (0,235*2,2+0,9*2,2+2,1*2,2)*0,3-1,1*2*0,3 |  | 1.475 | [12 empty] | VV | 3 | 2 | True | 0 | ROZPOCET
| VV |  | 0,9*2,2*0,35 |  | 0.693 | [12 empty] | VV | 3 | 2 | True | 0 | ROZPOCET
213 | K | 971033681 | Vybourání otvorů ve zdivu základovém nebo nadzákladovém z cihel, tvárnic, příčkovek z cihel pálených na maltu vápennou nebo vápenocementovou plochy do 4 m2, tl. do 900 mm | m3 | 16.486 |  | 0 |  |  | základní |  | 0 | 0 | 0 | 1.8 | 29.6748 | 4 | K | 3 |  |  |  | ROZPOCET | 0 | 0 | 0 | 0 | 0 | 1 | 0 | 4 | 1522998933
| VV |  | 1.np | [14 empty] | VV | 3 | 1 | True | 0 | ROZPOCET
| VV |  | 1,3*2,3*4*0,85 |  | 10.166 | [12 empty] | VV | 3 | 2 | True | 0 | ROZPOCET
| VV |  | 1*0,65*0,85 |  | 0.553 | [12 empty] | VV | 3 | 2 | True | 0 | ROZPOCET
| VV |  | 2. np | [14 empty] | VV | 3 | 1 | True | 0 | ROZPOCET
| VV |  | 1,6*2,3*0,25+1,3*2,3*0,4 |  | 2.116 | [12 empty] | VV | 3 | 2 | True | 0 | ROZPOCET
| VV |  | 1*1*0,65*2 |  | 1.3 | [12 empty] | VV | 3 | 2 | True | 0 | ROZPOCET
| VV |  | 3.np | [14 empty] | VV | 3 | 1 | True | 0 | ROZPOCET
| VV |  | 1,624*2,3*0,1+1,3*(2,3-0,8)*0,45 |  | 1.251 | [12 empty] | VV | 3 | 2 | True | 0 | ROZPOCET
| VV |  | 1*1*0,55*2 |  | 1.1 | [12 empty] | VV | 3 | 2 | True | 0 | ROZPOCET
214 | K | 971035531 | Vybourání otvorů ve zdivu základovém nebo nadzákladovém z cihel, tvárnic, příčkovek z cihel pálených na maltu cementovou plochy do 1 m2, tl. do 150 mm | m2 | 0.92 |  | 0 |  |  | základní |  | 0 | 0 | 0 | 0.293 | 0.26956 | 4 | K | 3 |  |  |  | ROZPOCET | 0 | 0 | 0 | 0 | 0 | 1 | 0 | 4 | 410
| VV |  | 1.pp | [14 empty] | VV | 3 | 1 | True | 0 | ROZPOCET
| VV |  | (0,8*0,4+1,2*0,5) |  | 0.92 | [12 empty] | VV | 3 | 2 | True | 0 | ROZPOCET
215 | K | 972055491 | Vybourání otvorů stropy prefa duté 1 m2, nad 12 cm | m3 | 0.09 |  | 0 |  |  | základní |  | 0 | 0 | 0 | 0 | 0 | 4 | K | 3 |  |  |  | ROZPOCET | 0 | 0 | 0 | 0 | 0 | 1 | 0 | 4 | 426
| VV |  | 1.np | [14 empty] | VV | 3 | 1 | True | 0 | ROZPOCET
| VV |  | 0,3*0,3*2*0,5 |  | 0.09 | [12 empty] | VV | 3 | 2 | True | 1 | ROZPOCET
216 | K | 972085391 | Vybourání otvorů v podhledu stropu rabicovém, z pletiva nebo moniérovém rabicovém nebo z pletiva keramid, plochy do 0,25 m2 | kus | 1 |  | 0 |  |  | základní |  | 0 | 0 | 0 | 0.011 | 0.011 | 4 | K | 3 |  |  |  | ROZPOCET | 0 | 0 | 0 | 0 | 0 | 1 | 0 | 4 | -1583974235
| VV |  | 4.np | [14 empty] | VV | 3 | 1 | True | 0 | ROZPOCET
| VV |  | 1 |  | 1 | [12 empty] | VV | 3 | 2 | True | 0 | ROZPOCET
217 | K | 973021511 | Vysekání výklenků nebo kapes ve zdivu z kamene výklenků, pohledové plochy přes 0,25 m2 | m3 | 0.206 |  | 0 |  |  | základní |  | 0 | 0 | 0 | 2.5 | 0.515 | 4 | K | 3 |  |  |  | ROZPOCET | 0 | 0 | 0 | 0 | 0 | 1 | 0 | 4 | 424
| VV |  | 1.pp-poz 07,08 | [14 empty] | VV | 3 | 1 | True | 0 | ROZPOCET
| VV |  | 0,6*0,6*0,25 |  | 0.09 | [12 empty] | VV | 3 | 2 | True | 0 | ROZPOCET
| VV |  | 0,6*0,77*0,25 |  | 0.116 | [12 empty] | VV | 3 | 2 | True | 0 | ROZPOCET
218 | K | 973031151 | Vysekání výklenků nebo kapes ve zdivu z cihel na maltu vápennou nebo vápenocementovou výklenků, pohledové plochy přes 0,25 m2 | m3 | 1.122 |  | 0 |  |  | základní |  | 0 | 0 | 0 | 1.8 | 2.0196 | 4 | K | 3 |  |  |  | ROZPOCET | 0 | 0 | 0 | 0 | 0 | 1 | 0 | 4 | 418
| VV |  | 1.np - poz. 07 , 08 | [14 empty] | VV | 3 | 1 | True | 0 | ROZPOCET
| VV |  | 0,6*0,6*0,25 |  | 0.09 | [12 empty] | VV | 3 | 2 | True | 0 | ROZPOCET
| VV |  | 0,6*0,77*0,25 |  | 0.116 | [12 empty] | VV | 3 | 2 | True | 0 | ROZPOCET
| VV |  | 2.np - poz. 05,06 | [14 empty] | VV | 3 | 1 | True | 0 | ROZPOCET
| VV |  | 0,6*0,77*0,25 |  | 0.116 | [12 empty] | VV | 3 | 2 | True | 0 | ROZPOCET
| VV |  | 0,6*0,6*0,25 |  | 0.09 | [12 empty] | VV | 3 | 2 | True | 0 | ROZPOCET
| VV |  | 3.np - poz. 05 | [14 empty] | VV | 3 | 1 | True | 0 | ROZPOCET
| VV |  | 0,77*0,25*0,32 |  | 0.062 | [12 empty] | VV | 3 | 2 | True | 0 | ROZPOCET
| VV |  | 1.np - det.18 | [14 empty] | VV | 3 | 1 | True | 0 | ROZPOCET
| VV |  | 2,5*(0,18*0,18)*2*4 |  | 0.648 | [12 empty] | VV | 3 | 2 | True | 0 | ROZPOCET
219 | K | 973031325 | Vysekání výklenků nebo kapes ve zdivu z cihel na maltu vápennou nebo vápenocementovou kapes, plochy do 0,10 m2, hl. do 300 mm | kus | 112 |  | 0 |  |  | základní |  | 0 | 0 | 0 | 0.031 | 3.472 | 4 | K | 3 |  |  |  | ROZPOCET | 0 | 0 | 0 | 0 | 0 | 1 | 0 | 4 | 232608700
| VV |  | šachty VZT | [14 empty] | VV | 3 | 1 | True | 0 | ROZPOCET
| VV |  | 3*2 |  | 6 | [12 empty] | VV | 3 | 2 | True | 0 | ROZPOCET
| VV |  | S 05 | [14 empty] | VV | 3 | 1 | True | 0 | ROZPOCET
| VV |  | 16*2 |  | 32 | [12 empty] | VV | 3 | 2 | True | 0 | ROZPOCET
| VV |  | S01 | [14 empty] | VV | 3 | 1 | True | 0 | ROZPOCET
| VV |  | 25*2 |  | 50 | [12 empty] | VV | 3 | 2 | True | 0 | ROZPOCET
| VV |  | S07 | [14 empty] | VV | 3 | 1 | True | 0 | ROZPOCET
| VV |  | 12*2 |  | 24 | [12 empty] | VV | 3 | 2 | True | 0 | ROZPOCET
220 | K | 973031345 | Vysekání výklenků nebo kapes ve zdivu z cihel na maltu vápennou nebo vápenocementovou kapes, plochy do 0,25 m2, hl. do 300 mm | kus | 8 |  | 0 |  |  | základní |  | 0 | 0 | 0 | 0.097 | 0.776 | 4 | K | 3 |  |  |  | ROZPOCET | 0 | 0 | 0 | 0 | 0 | 1 | 0 | 4 | 420
| VV |  | střecha do sklepa | [14 empty] | VV | 3 | 1 | True | 0 | ROZPOCET
| VV |  | 5,35/0,7+0,357 |  | 8 | [12 empty] | VV | 3 | 2 | True | 0 | ROZPOCET
221 | K | 974042553 | Vysekání rýh v betonové nebo jiné monolitické dlažbě s betonovým podkladem do hl. 100 mm a šířky do 100 mm | m | 86.105 |  | 0 |  |  | základní |  | 0 | 0 | 0 | 0.022 | 1.8943 | 4 | K | 3 |  |  |  | ROZPOCET | 0 | 0 | 0 | 0 | 0 | 1 | 0 | 4 | -802450420
| VV |  | 2.np - wc | [14 empty] | VV | 3 | 1 | True | 0 | ROZPOCET
| VV |  | (3,47+3,018+2*1,3+0,6+0,5)-0,8-0,6*3 |  | 7.588 | [12 empty] | VV | 3 | 2 | True | 0 | ROZPOCET
| VV |  | (2,21+1,05+1,75+2,86+1,5+1,3)*3,7-0,8*2-0,6*2*4 |  | 33.079 | [12 empty] | VV | 3 | 2 | True | 0 | ROZPOCET
| VV |  | 3. np - wc | [14 empty] | VV | 3 | 1 | True | 0 | ROZPOCET
| VV |  | (3,47+5,05+3,118+1,3*2+0,6+0,5)-0,8-0,6*3 |  | 12.738 | [12 empty] | VV | 3 | 2 | True | 0 | ROZPOCET
| VV |  | (2,6+1+1,896+2,62+1,171+1,194)-0,8-0,6*4 |  | 7.281 | [12 empty] | VV | 3 | 2 | True | 0 | ROZPOCET
| VV |  | kanceláře | [14 empty] | VV | 3 | 1 | True | 0 | ROZPOCET
| VV |  | ((4,78+0,1+1,7)*2+3,981)-3*0,9 |  | 14.441 | [12 empty] | VV | 3 | 2 | True | 0 | ROZPOCET
| VV |  | 4.np - wc | [14 empty] | VV | 3 | 1 | True | 0 | ROZPOCET
| VV |  | (3,308+1,53+1,97+1,53+0,5+0,98+1,07+1,4+1,09+1,2)-0,6*2-0,8*3 |  | 10.978 | [12 empty] | VV | 3 | 2 | True | 0 | ROZPOCET
222 | K | 974042555 | Vysekání rýh v betonové nebo jiné monolitické dlažbě s betonovým podkladem do hl. 100 mm a šířky do 200 mm | m | 83.718 |  | 0 |  |  | základní |  | 0 | 0 | 0 | 0.046 | 3.851 | 4 | K | 3 |  |  |  | ROZPOCET | 0 | 0 | 0 | 0 | 0 | 1 | 0 | 4 | -524256311
| VV |  | 1.np | [14 empty] | VV | 3 | 1 | True | 0 | ROZPOCET
| VV |  | (1,43+0,14+1+4,67*2+1,45+1,14*2)-0,6-0,8 |  | 14.24 | [12 empty] | VV | 3 | 2 | True | 0 | ROZPOCET
| VV |  | (2,6+0,2+1,95)-0,8 |  | 3.95 | [12 empty] | VV | 3 | 2 | True | 0 | ROZPOCET
| VV |  | (6,16+2,58)-0,8 |  | 7.94 | [12 empty] | VV | 3 | 2 | True | 0 | ROZPOCET
| VV |  | 1,632 |  | 1.632 | [12 empty] | VV | 3 | 2 | True | 0 | ROZPOCET
| VV |  | 2.np | [14 empty] | VV | 3 | 1 | True | 0 | ROZPOCET
| VV |  | (5,018-0,2)*2-0,8 |  | 8.836 | [12 empty] | VV | 3 | 2 | True | 0 | ROZPOCET
| VV |  | (4,86+4,63+6,4)-3*0,8 |  | 13.49 | [12 empty] | VV | 3 | 2 | True | 0 | ROZPOCET
| VV |  | 2-0,9 |  | 1.1 | [12 empty] | VV | 3 | 2 | True | 0 | ROZPOCET
| VV |  | 3.np | [14 empty] | VV | 3 | 1 | True | 0 | ROZPOCET
| VV |  | (5,05+6,58+3,02+4,45)-0,8*3 |  | 16.7 | [12 empty] | VV | 3 | 2 | True | 0 | ROZPOCET
| VV |  | 1.np- příčky tl. 20 cm | [14 empty] | VV | 3 | 1 | True | 0 | ROZPOCET
| VV |  | 3,74-0,8 |  | 2.94 | [12 empty] | VV | 3 | 2 | True | 0 | ROZPOCET
| VV |  | 4,66-0,8 |  | 3.86 | [12 empty] | VV | 3 | 2 | True | 0 | ROZPOCET
| VV |  | 2,55 |  | 2.55 | [12 empty] | VV | 3 | 2 | True | 0 | ROZPOCET
| VV |  | 3.np - příčky 20 cm | [14 empty] | VV | 3 | 1 | True | 0 | ROZPOCET
| VV |  | 6,58-1 |  | 5.58 | [12 empty] | VV | 3 | 2 | True | 0 | ROZPOCET
| VV |  | 4.np | [14 empty] | VV | 3 | 1 | True | 0 | ROZPOCET
| VV |  | 0,9 |  | 0.9 | [12 empty] | VV | 3 | 2 | True | 0 | ROZPOCET
223 | K | 974031664 | Vysekání rýh ve zdivu cihelném na maltu vápennou nebo vápenocementovou pro vtahování nosníků do zdí, před vybouráním otvoru do hl. 150 mm, při v. nosníku do 150 mm | m | 130.434 |  | 0 |  |  | základní |  | 0 | 0 | 0 | 0.042 | 5.4782 | 4 | K | 3 |  |  |  | ROZPOCET | 0 | 0 | 0 | 0 | 0 | 1 | 0 | 4 | 1237422757
| VV |  | 1.pp - 01 | [14 empty] | VV | 3 | 1 | True | 0 | ROZPOCET
| VV |  | 0,6/0,15*7*1,1 |  | 30.8 | [12 empty] | VV | 3 | 2 | True | 0 | ROZPOCET
| VV |  | 0,65/0,15*1,1 |  | 4.767 | [12 empty] | VV | 3 | 2 | True | 0 | ROZPOCET
| VV |  | 0,7/0,15*1,1 |  | 5.133 | [12 empty] | VV | 3 | 2 | True | 0 | ROZPOCET
| VV |  | 1.np-01 | [14 empty] | VV | 3 | 1 | True | 0 | ROZPOCET
| VV |  | 0,85/0,15*1,6 |  | 9.067 | [12 empty] | VV | 3 | 2 | True | 0 | ROZPOCET
| VV |  | 1.np-02 | [14 empty] | VV | 3 | 1 | True | 0 | ROZPOCET
| VV |  | 0,85/0,15*4*1,9 |  | 43.067 | [12 empty] | VV | 3 | 2 | True | 0 | ROZPOCET
| VV |  | 2.np-01,03 | [14 empty] | VV | 3 | 1 | True | 0 | ROZPOCET
| VV |  | 0,65/0,15*1,6*2 |  | 13.867 | [12 empty] | VV | 3 | 2 | True | 0 | ROZPOCET
| VV |  | 0,3/0,15*1,5*4 |  | 12 | [12 empty] | VV | 3 | 2 | True | 0 | ROZPOCET
| VV |  | 3.np-01 | [14 empty] | VV | 3 | 1 | True | 0 | ROZPOCET
| VV |  | 0,55/0,15*1,6*2 |  | 11.733 | [12 empty] | VV | 3 | 2 | True | 0 | ROZPOCET
224 | K | 974031666 | Vysekání rýh ve zdivu cihelném na maltu vápennou nebo vápenocementovou pro vtahování nosníků do zdí, před vybouráním otvoru do hl. 150 mm, při v. nosníku do 250 mm | m | 126.33 |  | 0 |  |  | základní |  | 0 | 0 | 0 | 0.065 | 8.2115 | 4 | K | 3 |  |  |  | ROZPOCET | 0 | 0 | 0 | 0 | 0 | 1 | 0 | 4 | 612289964
| VV |  | 1.pp-02 | [14 empty] | VV | 3 | 1 | True | 0 | ROZPOCET
| VV |  | 1/0,15*1,8*2 |  | 24 | [12 empty] | VV | 3 | 2 | True | 0 | ROZPOCET
| VV |  | 1.np-03 | [14 empty] | VV | 3 | 1 | True | 0 | ROZPOCET
| VV |  | 0,5/0,15*1,5*7 |  | 35 | [12 empty] | VV | 3 | 2 | True | 0 | ROZPOCET
| VV |  | 1.np-04 | [14 empty] | VV | 3 | 1 | True | 0 | ROZPOCET
| VV |  | 0,5/0,15*2,5*1 |  | 8.333 | [12 empty] | VV | 3 | 2 | True | 0 | ROZPOCET
| VV |  | 1.np-05 | [14 empty] | VV | 3 | 1 | True | 0 | ROZPOCET
| VV |  | 0,5/0,15*3,4*1 |  | 11.333 | [12 empty] | VV | 3 | 2 | True | 0 | ROZPOCET
| VV |  | 2.np-04 | [14 empty] | VV | 3 | 1 | True | 0 | ROZPOCET
| VV |  | 0,35/0,15*1,9*3 |  | 13.3 | [12 empty] | VV | 3 | 2 | True | 0 | ROZPOCET
| VV |  | 3.np - 02,03 | [14 empty] | VV | 3 | 1 | True | 0 | ROZPOCET
| VV |  | 0,55/0,15*2,1*1 |  | 7.7 | [12 empty] | VV | 3 | 2 | True | 0 | ROZPOCET
| VV |  | 0,3/0,15*1,6*7 |  | 22.4 | [12 empty] | VV | 3 | 2 | True | 0 | ROZPOCET
| VV |  | 4.np | [14 empty] | VV | 3 | 1 | True | 0 | ROZPOCET
| VV |  | 0,25/0,15*0,18+0,2*0,25/0,15*0,24+0,25/0,15*1,5*0,24 |  | 0.98 | [12 empty] | VV | 3 | 2 | True | 0 | ROZPOCET
| VV |  | 3.np - strop v m.3.01 | [14 empty] | VV | 3 | 1 | True | 0 | ROZPOCET
| VV |  | 1,57+1,714 |  | 3.284 | [12 empty] | VV | 3 | 2 | True | 0 | ROZPOCET
225 | K | 974031668 | Vysekání rýh ve zdivu cihelném na maltu vápennou nebo vápenocementovou pro vtahování nosníků do zdí, před vybouráním otvoru do hl. 150 mm, při v. nosníku do 350 mm | m | 38.067 |  | 0 |  |  | základní |  | 0 | 0 | 0 | 0.097 | 3.6925 | 4 | K | 3 |  |  |  | ROZPOCET | 0 | 0 | 0 | 0 | 0 | 1 | 0 | 4 | -1939385937
| VV |  | 1.pp-03 | [14 empty] | VV | 3 | 1 | True | 0 | ROZPOCET
| VV |  | 0,85/0,15*2,8 |  | 15.867 | [12 empty] | VV | 3 | 2 | True | 0 | ROZPOCET
| VV |  | 1.np | [14 empty] | VV | 3 | 1 | True | 0 | ROZPOCET
| VV |  | 0,5/0,15*3,8*1 |  | 12.667 | [12 empty] | VV | 3 | 2 | True | 0 | ROZPOCET
| VV |  | 2.np - 02 | [14 empty] | VV | 3 | 1 | True | 0 | ROZPOCET
| VV |  | 0,65/0,15*2,2*1 |  | 9.533 | [12 empty] | VV | 3 | 2 | True | 0 | ROZPOCET
226 | K | 975043111 | Jednořadové podchycení stropů pro osazení nosníků dřevěnou výztuhou v. podchycení do 3,5 m, a při zatížení hmotností do 750 kg/m | m | 99.04 |  | 0 |  |  | základní |  | 0 | 0.01804 | 1.7867 | 0 | 0 | 4 | K | 3 |  |  |  | ROZPOCET | 0 | 0 | 0 | 0 | 0 | 1 | 0 | 4 | -705011060
| VV |  | 1.pp-poz.03 | [14 empty] | VV | 3 | 1 | True | 0 | ROZPOCET
| VV |  | 0,5*3*2 |  | 3 | [12 empty] | VV | 3 | 2 | True | 0 | ROZPOCET
| VV |  | S01,05,07 | [14 empty] | VV | 3 | 1 | True | 0 | ROZPOCET
| VV |  | 0,95*24*2 |  | 45.6 | [12 empty] | VV | 3 | 2 | True | 0 | ROZPOCET
| VV |  | 0,97*15*2 |  | 29.1 | [12 empty] | VV | 3 | 2 | True | 0 | ROZPOCET
| VV |  | 0,97*11*2 |  | 21.34 | [12 empty] | VV | 3 | 2 | True | 0 | ROZPOCET
227 | K | 976085211 | Vybourání drobných zámečnických a jiných konstrukcí kanalizačních rámů litinových, z rýhovaného plechu nebo betonových včetně poklopů nebo mříží, plochy do 0,30 m2 | kus | 1 |  | 0 |  |  | základní |  | 0 | 0 | 0 | 0.024 | 0.024 | 16 | K | 3 |  |  |  | ROZPOCET | 0 | 0 | 0 | 0 | 0 | 1 | 0 | 16 | -817713342
| VV |  | 1.pp | [14 empty] | VV | 3 | 1 | True | 0 | ROZPOCET
| VV |  | 1 |  | 1 | [12 empty] | VV | 3 | 2 | True | 0 | ROZPOCET
228 | K | 977311112 | Řezání stávajících betonových mazanin bez vyztužení hloubky přes 50 do 100 mm | m | 4.8 |  | 0 |  |  | základní |  | 0 | 0 | 0 | 0 | 0 | 4 | K | 3 |  |  |  | ROZPOCET | 0 | 0 | 0 | 0 | 0 | 1 | 0 | 4 | 1094093244
| VV |  | 1.np-poz. 06 | [14 empty] | VV | 3 | 1 | True | 0 | ROZPOCET
| VV |  | (0,4+0,4)*2*2 |  | 3.2 | [12 empty] | VV | 3 | 2 | True | 0 | ROZPOCET
| VV |  | 2.np-poz.03 | [14 empty] | VV | 3 | 1 | True | 0 | ROZPOCET
| VV |  | (0,4+0,4)*2 |  | 1.6 | [12 empty] | VV | 3 | 2 | True | 0 | ROZPOCET
229 | K | 977331113 | Zvětšení komínového průduchu frézováním zdiva z cihel plných pálených maximální hloubky frézování přes 10 do 30 mm | m | 57 |  | 0 |  |  | základní |  | 0 | 0 | 0 | 0.022 | 1.254 | 16 | K | 3 |  |  |  | ROZPOCET | 0 | 0 | 0 | 0 | 0 | 1 | 0 | 16 | -1441295728
| VV |  | 3*19 |  | 57 | [12 empty] | VV | 3 | 2 | True | 0 | ROZPOCET
230 | K | 978011191 | Otlučení vápenných nebo vápenocementových omítek vnitřních ploch stropů, v rozsahu přes 50 do 100 % | m2 | 489.619 |  | 0 |  |  | základní |  | 0 | 0 | 0 | 0.05 | 24.481 | 4 | K | 3 |  |  |  | ROZPOCET | 0 | 0 | 0 | 0 | 0 | 1 | 0 | 4 | -1084849604
| VV |  | 1.pp - bourání omítek klenbových stropů pro sanační opatření | [14 empty] | VV | 3 | 1 | True | 0 | ROZPOCET
| VV |  | (48+14,5+13,55+64,8+66,19+27,65+46,17+6,77+4,63+14,72+65,13+(2,85*3,9+(3,631-2,85)*3,9/2)+19,85+15,51)*1,1 |  | 462.119 | [12 empty] | VV | 3 | 2 | True | 0 | ROZPOCET
| VV |  | oprava omítek komínů | [14 empty] | VV | 3 | 1 | True | 0 | ROZPOCET
| VV |  | 0,5*4*2*3,0 |  | 12 | [12 empty] | VV | 3 | 2 | True | 0 | ROZPOCET
| VV |  | 0,5*4*2,5 |  | 5 | [12 empty] | VV | 3 | 2 | True | 0 | ROZPOCET
| VV |  | (1,25+0,5)*2*3 |  | 10.5 | [12 empty] | VV | 3 | 2 | True | 0 | ROZPOCET
231 | K | 978013191 | Otlučení vápenných nebo vápenocementových omítek vnitřních ploch stěn s vyškrabáním spar, s očištěním zdiva, v rozsahu přes 50 do 100 % | m2 | 4310.182 |  | 0 |  |  | základní |  | 0 | 0 | 0 | 0.046 | 198.2684 | 4 | K | 3 |  |  |  | ROZPOCET | 0 | 0 | 0 | 0 | 0 | 1 | 0 | 4 | 404
| VV |  | 1pp-0.01 | [14 empty] | VV | 3 | 1 | True | 0 | ROZPOCET
| VV |  | (1,8+1,932+17*2+10*2)*3,08-0,8*2*9 |  | 163.415 | [12 empty] | VV | 3 | 2 | True | 0 | ROZPOCET
| VV |  | 1.pp-0.02 | [14 empty] | VV | 3 | 1 | True | 0 | ROZPOCET
| VV |  | (1,468+1,45+2*0,6)*4,1+(4,95-1,45)*2,7/2*2 |  | 26.334 | [12 empty] | VV | 3 | 2 | True | 0 | ROZPOCET
| VV |  | 1.pp-0.03 | [14 empty] | VV | 3 | 1 | True | 0 | ROZPOCET
| VV |  | (3,592+4,5*2+(2,55+0,6)*2+0,7+1,65+1,281)*2,7+-1,45*2,2-0,8*-0,9*2,2-0,7*2+(1,2+2,2*2)*0,7+(0,9+2*2,1)*0,65 |  | 65.041 | [12 empty] | VV | 3 | 2 | True | 0 | ROZPOCET
| VV |  | 1.pp-0.04 | [14 empty] | VV | 3 | 1 | True | 0 | ROZPOCET
| VV |  | (4,5+2,85)*2*2,7-0,8*2+(1,5+2,2*2)*0,55 |  | 41.335 | [12 empty] | VV | 3 | 2 | True | 0 | ROZPOCET
| VV |  | 1.pp-0.05 | [14 empty] | VV | 3 | 1 | True | 0 | ROZPOCET
| VV |  | (4,299*2+0,3*2+0,65*2+4,662*2+6,196*2+0,224*2)*2,7-0,4*0,4-2,2*0,5-1,2*0,5-0,8*0,4-0,8*2+(1,2+2*2,2)*0,55 |  | 87.487 | [12 empty] | VV | 3 | 2 | True | 0 | ROZPOCET
| VV |  | 1.pp-0.06 | [14 empty] | VV | 3 | 1 | True | 0 | ROZPOCET
| VV |  | (4,3*2+0,184*2+0,65*2+4,66*2+6,18*2+0,32*2)*2,7-1,2*0,5*2-1,2*0,5-0,8*0,4-0,8*2+(2,2*2+4,84)*0,55 |  | 89.35 | [12 empty] | VV | 3 | 2 | True | 0 | ROZPOCET
| VV |  | 1.pp-0.07 | [14 empty] | VV | 3 | 1 | True | 0 | ROZPOCET
| VV |  | (5,26*2+0,3*2+0,44*2+0,6*2+(1,55*2+2,352*2))*2,37-0,8*2*2 |  | 46.579 | [12 empty] | VV | 3 | 2 | True | 0 | ROZPOCET
| VV |  | 1.pp-0.08 | [14 empty] | VV | 3 | 1 | True | 0 | ROZPOCET
| VV |  | (4,68+0,65+2,05+0,5+5,26+0,3*2)*2*2,7-0,8*2 |  | 72.596 | [12 empty] | VV | 3 | 2 | True | 0 | ROZPOCET
| VV |  | 1.pp-0.9 | [14 empty] | VV | 3 | 1 | True | 0 | ROZPOCET
| VV |  | (2,735+2,66+2,3+0,85+1,45+0,62)*2,7+(1,2+2,1*2)*0,3-0,8*2 |  | 28.681 | [12 empty] | VV | 3 | 2 | True | 0 | ROZPOCET
| VV |  | 1.pp-0.10 | [14 empty] | VV | 3 | 1 | True | 0 | ROZPOCET
| VV |  | (2,735+1,825+1,42+1,866+0,65)*2,7+(1+2)*0,3-0,8*2 |  | 22.239 | [12 empty] | VV | 3 | 2 | True | 0 | ROZPOCET
| VV |  | 1.pp - 0.11 | [14 empty] | VV | 3 | 1 | True | 0 | ROZPOCET
| VV |  | ((0,6+0,8)*2+1,63+1,35*2+1,05*2+4,517*2+1,63)*2,7-0,9*2-0,8*2*3+2,1*0,3*2+2,4*0,3 |  | 49.094 | [12 empty] | VV | 3 | 2 | True | 0 | ROZPOCET
| VV |  | 1.pp-0.12,0.13,0.14,0.15 | [14 empty] | VV | 3 | 1 | True | 0 | ROZPOCET
| VV |  | (2,85+3,631+2*0,2+2*0,65+3,9*1,2)*(3,5-0,85) |  | 34.082 | [12 empty] | VV | 3 | 2 | True | 0 | ROZPOCET
| VV |  | (3,3+3,9+2*0,3)*2*2,7 |  | 42.12 | [12 empty] | VV | 3 | 2 | True | 0 | ROZPOCET
| VV |  | (2,9+3,9+2*0,3)*2*2,7 |  | 39.96 | [12 empty] | VV | 3 | 2 | True | 0 | ROZPOCET
| VV |  | (3,05+3,9+2*0,3)*2*2,7 |  | 40.77 | [12 empty] | VV | 3 | 2 | True | 0 | ROZPOCET
| VV |  | 0,65*2*2+(1,5+2*2,1)*0,3*2 |  | 6.02 | [12 empty] | VV | 3 | 2 | True | 0 | ROZPOCET
| VV |  | 1.pp-0.16,0.17 | [14 empty] | VV | 3 | 1 | True | 0 | ROZPOCET
| VV |  | (2,65+1,06*2+2*0,3+2*0,65+4,63*4-2,05+2,85*2+3,35*2+0,4)*2,7+(1,4+2*2,1)*0,6 |  | 100.398 | [12 empty] | VV | 3 | 2 | True | 0 | ROZPOCET
| VV |  | Mezisoučet |  | 955.501 | [12 empty] | VV | 3 | 3 | True | 0 | ROZPOCET
| VV |  | 1.NP | [14 empty] | VV | 3 | 1 | True | 0 | ROZPOCET
| VV |  | ((9,75+13,66)*2+(5,1+4,76+2,5)*2+6,16*6)*4,1+2,285*0,3*2 |  | 446.221 | [12 empty] | VV | 3 | 2 | True | 0 | ROZPOCET
| VV |  | -1,28*2,3*6-1,46*3,6-1,28*2,3*4-3,74*3-1,35*2-2,36*3,6-3,795*2,5*2-3*2,5-0,8*2 |  | -85.187 | [12 empty] | VV | 3 | 2 | True | 0 | ROZPOCET
| VV |  | (1,55+2,5*2)*4+(1,62+2*2,5)*6*0,4+(3,6*2+1,88)*0,5+(1,55+2,5*2)*4 |  | 72.828 | [12 empty] | VV | 3 | 2 | True | 0 | ROZPOCET
| VV |  | (3,32+4,52)*2*4,1-3,74*3 |  | 53.068 | [12 empty] | VV | 3 | 2 | True | 0 | ROZPOCET
| VV |  | (1,22+2*2,2)*0,5 |  | 2.81 | [12 empty] | VV | 3 | 2 | True | 0 | ROZPOCET
| VV |  | (2,5*2+5,71+1,88*2+1,95*2+1,82*2+1,96*2)*4,1-1,35*1,97*5 |  | 93.016 | [12 empty] | VV | 3 | 2 | True | 0 | ROZPOCET
| VV |  | (1,774+2*3,6)*0,445+(1,82+2*3,7)*1,17 |  | 14.781 | [12 empty] | VV | 3 | 2 | True | 0 | ROZPOCET
| VV |  | 3,3*1,5/2+2,5*1,55+2,4*1,7+2,1*1,05/2+1,35*2,1+1,7*1,335+1,55*1,35+3,3*1,35/2 |  | 20.957 | [12 empty] | VV | 3 | 2 | True | 0 | ROZPOCET
| VV |  | (14,735*2+0,5+2,06+1,895*4+1,83)*4,1-1,895*3,77*4-1,83*3,58-0,9*2-1,45*2-0,8*2-1,4*2,05-1,4*1,97-0,9*2,2-(1,2*2*4)-(1,25+0,87+0,9*0,9)*2,2 |  | 104.822 | [12 empty] | VV | 3 | 2 | True | 0 | ROZPOCET
| VV |  | (4,82*4+7,5*2+2,55+3,14)*4,1-(1,35+1,3*3)*2,3-0,8*2*3-1,45*2-1*2,2-1,25*2 |  | 139.402 | [12 empty] | VV | 3 | 2 | True | 0 | ROZPOCET
| VV |  | (1,69+2,85+4,812+4,67)*4,1-3,91*2,9-1,3*2,3-1,4*2 |  | 40.361 | [12 empty] | VV | 3 | 2 | True | 0 | ROZPOCET
| VV |  | (4,1+4,67)*2*4,1-3,91*2,9-1,48*2,3-0,8*2-0,9*2,2 |  | 53.591 | [12 empty] | VV | 3 | 2 | True | 0 | ROZPOCET
| VV |  | (1,3+2*2,3)*0,6+(3,91+2,96*2)*0,3+(0,8+2,2)*0,25+(1,3+2*2,3)*0,65 |  | 11.074 | [12 empty] | VV | 3 | 2 | True | 0 | ROZPOCET
| VV |  | (4,67+3,147+0,2+1,45+1,4+1,845)*2*4,1-1,28*2,3-0,96*0,89-1*0,85-0,85*0,89-1,2*2*4-(1,25+0,87+0,9+0,9)*2,2 |  | 80.61 | [12 empty] | VV | 3 | 2 | True | 0 | ROZPOCET
| VV |  | Mezisoučet |  | 1048.354 | [12 empty] | VV | 3 | 3 | True | 0 | ROZPOCET
| VV |  | 2.np | [14 empty] | VV | 3 | 1 | True | 0 | ROZPOCET
| VV |  | (5,3+5,44+1,9*2+5,72+(2,64+5,45+4,53)*2+2+1,84+2*5)*3,7-0,8*2*8-1,73*3,4-1,87*3*4-0,9*2,2-1,55*2,3 |  | 172.891 | [12 empty] | VV | 3 | 2 | True | 0 | ROZPOCET
| VV |  | (1,84+3,4)*0,83+(1,87+2*3,4)*0,9+(1,82+3,4)*0,35 |  | 13.979 | [12 empty] | VV | 3 | 2 | True | 0 | ROZPOCET
| VV |  | (1,59+5,457+3,88+0,38+1,07+0,93+2,18+0,76)*3,7-0,8*2 |  | 58.514 | [12 empty] | VV | 3 | 2 | True | 0 | ROZPOCET
| VV |  | ((4,86+2,85+5+4,72+5)*2+6,4*8)*3,7-0,8*2*5-0,9*2,2-1*2,-1,28*2,3*9-1,3*3,315 |  | 312.637 | [12 empty] | VV | 3 | 2 | True | 0 | ROZPOCET
| VV |  | (0,93+2*2,2+1,25*4+2,2*2*4)*0,25+(1,55+2*2,43)*9*0,3+(1,7+2*3,43)*0,42 |  | 27.885 | [12 empty] | VV | 3 | 2 | True | 0 | ROZPOCET
| VV |  | ((3,5+4,54+5,03)*2+4,88*6)*3,7-0,8*2*3-1,28*2,3*6 |  | 182.59 | [12 empty] | VV | 3 | 2 | True | 0 | ROZPOCET
| VV |  | (1,55+2,43*2)*6+(1,1+1,25*2+2,2*2*3)*0,25 |  | 42.66 | [12 empty] | VV | 3 | 2 | True | 0 | ROZPOCET
| VV |  | 20,957 |  | 20.957 | [12 empty] | VV | 3 | 2 | True | 0 | ROZPOCET
| VV |  | (14,735*2+0,5+2,06+2)*3,7-0,8*2*5-1,3*2,3-(2,1+0,9+0,235)*2,2-(1,2+1,32)*3,7 |  | 98.48 | [12 empty] | VV | 3 | 2 | True | 0 | ROZPOCET
| VV |  | (3,3+5,018+4,26+1,18+1,66+2,329)*3,7-1,3*2,3-1,6*2,3-0,8*2 |  | 57.394 | [12 empty] | VV | 3 | 2 | True | 0 | ROZPOCET
| VV |  | (1,66+2,3*2)*0,35+(1,25+2*2,2)*0,2 |  | 3.321 | [12 empty] | VV | 3 | 2 | True | 0 | ROZPOCET
| VV |  | (5,018*2+(2,705+1,6+2,213+2,213+1,6)*2)*3,7-1,3*2,3-1*1-0,766*2,3-0,736*1-0,264*1,3-1,186*2,3-(2,1+0,9+0,235)*2,2-(1,32+1,22)*3,7 |  | 87.509 | [12 empty] | VV | 3 | 2 | True | 0 | ROZPOCET
| VV |  | Mezisoučet |  | 1078.817 | [12 empty] | VV | 3 | 3 | True | 0 | ROZPOCET
| VV |  | 3.np | [14 empty] | VV | 3 | 1 | True | 0 | ROZPOCET
| VV |  | (5,264+2,087+1,94+1,38+2*2)*3,7-0,9*2-1,94*2,34 |  | 47.943 | [12 empty] | VV | 3 | 2 | True | 0 | ROZPOCET
| VV |  | (2,109+1,94+0,828+2,3+2,8+3,756+1,55+0,43)*3,7-1,94*2,34 |  | 53.599 | [12 empty] | VV | 3 | 2 | True | 0 | ROZPOCET
| VV |  | ((4,73+3,2+4,79+5,63+4,45)*2+(6,58*6+0,15+0,32))*3,7-1,28*2,3*10-0,8*2*8 |  | 274.295 | [12 empty] | VV | 3 | 2 | True | 0 | ROZPOCET
| VV |  | (1,57+2*3,2)*0,2+(1,94+2*2,34)*0,3+(0,9+2*2)*4*0,25+(1,55+2*(2,3+0,8))*10*0,15 |  | 20.105 | [12 empty] | VV | 3 | 2 | True | 0 | ROZPOCET
| VV |  | ((3,34+4,7+5,18)*2+5,1*5)*3,7-0,8*2*3-1,28*2,3*6 |  | 169.714 | [12 empty] | VV | 3 | 2 | True | 0 | ROZPOCET
| VV |  | (1,1+2*2,2)*0,2*3+(1,55+2*(2,3+0,8))*6*0,15 |  | 10.275 | [12 empty] | VV | 3 | 2 | True | 0 | ROZPOCET
| VV |  | 20,957 |  | 20.957 | [12 empty] | VV | 3 | 2 | True | 0 | ROZPOCET
| VV |  | (14,735*2+0,5+2,077+2,015)*3,7-0,8*2*5-(2,1+0,9+0,284)*2,2-(1,1281+1,3)*3,7-1,75*3,35-1,3*2,3 |  | 92.968 | [12 empty] | VV | 3 | 2 | True | 0 | ROZPOCET
| VV |  | (1,75+2*3,35)*0,5+(1,64+2*3,1)*0,15 |  | 5.401 | [12 empty] | VV | 3 | 2 | True | 0 | ROZPOCET
| VV |  | (3,7+3,9)*2*3,7+5,32*5*3,7+(2,35+3,671+1,37+1,15*2+0,967+0,845)*3,7-0,8*2*3-1,3*2,3*3 |  | 183.451 | [12 empty] | VV | 3 | 2 | True | 0 | ROZPOCET
| VV |  | (1,1+2*2)*3*0,2+(1,606+1,635+1,636+3,1*6)*0,15 |  | 6.582 | [12 empty] | VV | 3 | 2 | True | 0 | ROZPOCET
| VV |  | (3,45+5,05+4,704+5,204)*3,7-1,3*2,3-1,624*2,3-0,8*2 |  | 59.784 | [12 empty] | VV | 3 | 2 | True | 0 | ROZPOCET
| VV |  | (3,7+3,43+3,47)*2*3,7+5,05*2*3,7-1,3*2,3+6,84*1,3-0,766*2,3-0,736*1-0,264*1,3-(2,1+0,9+0,284)*2,2-(1,281+1,03)*3,7 |  | 103.096 | [12 empty] | VV | 3 | 2 | True | 0 | ROZPOCET
| VV |  | (1,636+2*3,1)*0,15+(1,1+2*2,2)*0,2 |  | 2.275 | [12 empty] | VV | 3 | 2 | True | 0 | ROZPOCET
| VV |  | Mezisoučet |  | 1050.445 | [12 empty] | VV | 3 | 3 | True | 0 | ROZPOCET
| VV |  | 4.np | [14 empty] | VV | 3 | 1 | True | 0 | ROZPOCET
| VV |  | (5,25+0,3+5,64-0,45+3,46+0,24+1,17+1,16*2+(1,24+0,5)*2+1,1+0,58*2+5,9+1,1+1,95+0,5+1,35)*2,66 |  | 91.69 | [12 empty] | VV | 3 | 2 | True | 0 | ROZPOCET
| VV |  | 2,02*(5,64+0,3-0,45)/2+5,72*2,02 |  | 17.099 | [12 empty] | VV | 3 | 2 | True | 0 | ROZPOCET
| VV |  | (6,93+0,2)*2*0,784+3,43*(2,66-0,874)/2*2+(2,66-0,787)*(7,13-3,43)*2+2,3*2,66 |  | 37.284 | [12 empty] | VV | 3 | 2 | True | 0 | ROZPOCET
| VV |  | 20,597+4,95*2,1*2/2 |  | 30.992 | [12 empty] | VV | 3 | 2 | True | 0 | ROZPOCET
| VV |  | Mezisoučet |  | 177.065 | [12 empty] | VV | 3 | 3 | True | 0 | ROZPOCET
| VV |  | Součet |  | 4310.182 | [12 empty] | VV | 3 | 4 | True | 1 | ROZPOCET
232 | K | 978015371 | Otlučení vápenných nebo vápenocementových omítek vnějších ploch s vyškrabáním spar a s očištěním zdiva stupně členitosti 1 a 2, v rozsahu přes 50 do 65 % | m2 | 999.104 |  | 0 |  |  | základní |  | 0 | 0 | 0 | 0.037 | 36.9668 | 4 | K | 3 |  |  |  | ROZPOCET | 0 | 0 | 0 | 0 | 0 | 1 | 0 | 4 | 408
| VV |  | schodiště - sklep | [14 empty] | VV | 3 | 1 | True | 0 | ROZPOCET
| VV |  | (0,7*2+1,58)*3,2-0,9*2 |  | 7.736 | [12 empty] | VV | 3 | 2 | True | 0 | ROZPOCET
| VV |  | 3,2*(5,35-0,7)*2/2 |  | 14.88 | [12 empty] | VV | 3 | 2 | True | 0 | ROZPOCET
| VV |  | 0,3*(0,25+0,6*2+0,45*4+0,1*8+(1,925+0,1)*0,3*4) |  | 1.944 | [12 empty] | VV | 3 | 2 | True | 0 | ROZPOCET
| VV |  | pilíře | [14 empty] | VV | 3 | 1 | True | 0 | ROZPOCET
| VV |  | 1,7*(0,25+2*0,6+0,45*4+0,1*8) |  | 6.885 | [12 empty] | VV | 3 | 2 | True | 0 | ROZPOCET
| VV |  | omítky komínů | [14 empty] | VV | 3 | 1 | True | 0 | ROZPOCET
| VV |  | 0,5*4*2*3,0 |  | 12 | [12 empty] | VV | 3 | 2 | True | 0 | ROZPOCET
| VV |  | 0,5*4*2,5 |  | 5 | [12 empty] | VV | 3 | 2 | True | 0 | ROZPOCET
| VV |  | (1,25+0,5)*2*3 |  | 10.5 | [12 empty] | VV | 3 | 2 | True | 0 | ROZPOCET
| VV |  | fasáda | [14 empty] | VV | 3 | 1 | True | 0 | ROZPOCET
| VV |  | 940,159 |  | 940.159 | [12 empty] | VV | 3 | 2 | True | 0 | ROZPOCET
233 | K | 978019381 | Otlučení vápenných nebo vápenocementových omítek vnějších ploch s vyškrabáním spar a s očištěním zdiva stupně členitosti 3 až 5, v rozsahu přes 65 do 80 % | m2 | 473.739 |  | 0 |  |  | základní |  | 0 | 0 | 0 | 0.057 | 27.0031 | 4 | K | 3 |  |  |  | ROZPOCET | 0 | 0 | 0 | 0 | 0 | 1 | 0 | 4 | 179811038
| VV |  | fasáda | [14 empty] | VV | 3 | 1 | True | 0 | ROZPOCET
| VV |  | 248,953 |  | 248.953 | [12 empty] | VV | 3 | 2 | True | 0 | ROZPOCET
| VV |  | 224,786 |  | 224.786 | [12 empty] | VV | 3 | 2 | True | 0 | ROZPOCET
234 | K | 978019391 | Otlučení vápenných nebo vápenocementových omítek vnějších ploch s vyškrabáním spar a s očištěním zdiva stupně členitosti 3 až 5, v rozsahu přes 80 do 100 % | m2 | 93.895 |  | 0 |  |  | základní |  | 0 | 0 | 0 | 0.072 | 6.7604 | 4 | K | 3 |  |  |  | ROZPOCET | 0 | 0 | 0 | 0 | 0 | 1 | 0 | 4 | 650318171
| VV |  | otlučení venkovních omítek pro sanační omítku | [14 empty] | VV | 3 | 1 | True | 0 | ROZPOCET
| VV |  | (24,15-1,5+2*0,3+15,36+14,88+12,16+14,51-1,5+2*0,25+14,735)*1 |  | 93.895 | [12 empty] | VV | 3 | 2 | True | 0 | ROZPOCET
235 | K | 978059541 | Odsekání obkladů stěn včetně otlučení podkladní omítky až na zdivo z obkládaček vnitřních, z jakýchkoliv materiálů, plochy přes 1 m2 | m2 | 126.596 |  | 0 |  |  | základní |  | 0 | 0 | 0 | 0.068 | 8.6085 | 4 | K | 3 |  |  |  | ROZPOCET | 0 | 0 | 0 | 0 | 0 | 1 | 0 | 4 | -195453456
| VV |  | 1.np | [14 empty] | VV | 3 | 1 | True | 0 | ROZPOCET
| VV |  | (1,27+1,45)*2*2-0,6*2*2 |  | 8.48 | [12 empty] | VV | 3 | 2 | True | 0 | ROZPOCET
| VV |  | (1,43+1)*2*2-0,6*2 |  | 8.52 | [12 empty] | VV | 3 | 2 | True | 0 | ROZPOCET
| VV |  | (1,14*2+1,4)*2-0,6*2 |  | 6.16 | [12 empty] | VV | 3 | 2 | True | 0 | ROZPOCET
| VV |  | 2.np | [14 empty] | VV | 3 | 1 | True | 0 | ROZPOCET
| VV |  | (3,47+1,9)*2*2-0,8*2 |  | 19.88 | [12 empty] | VV | 3 | 2 | True | 0 | ROZPOCET
| VV |  | (3,018+2,07)*2*2-0,8*2-0,6*2*3 |  | 15.152 | [12 empty] | VV | 3 | 2 | True | 0 | ROZPOCET
| VV |  | (1,38+0,84+0,84)*1,3*2*2-0,6*2*3 |  | 12.312 | [12 empty] | VV | 3 | 2 | True | 0 | ROZPOCET
| VV |  | (2,21+1,05)*2*2-0,8*2-0,6*2 |  | 10.24 | [12 empty] | VV | 3 | 2 | True | 0 | ROZPOCET
| VV |  | (1,051+0,375+1,75+2,21)*2-0,6*2 |  | 9.572 | [12 empty] | VV | 3 | 2 | True | 0 | ROZPOCET
| VV |  | (1,5+1,36+1,36+1+1+1)*2*2-3*0,6*2 |  | 25.28 | [12 empty] | VV | 3 | 2 | True | 0 | ROZPOCET
| VV |  | (2,86+1,58)*2*2-0,8*2-0,6*3*2-1,3*(2-0,8) |  | 11 | [12 empty] | VV | 3 | 2 | True | 0 | ROZPOCET
236 | K | 978071321 | Odsekání omítky (včetně podkladní) a odstranění tepelné nebo vodotěsné izolace z desek, objemové hmotnosti přes 120 kg/m3, tl. do 50 mm, plochy přes 1 m2 | m2 | 453.09 |  | 0 |  |  | základní |  | 0 | 0 | 0 | 0.102 | 46.2152 | 4 | K | 3 |  |  |  | ROZPOCET | 0 | 0 | 0 | 0 | 0 | 1 | 0 | 4 | 744252698
| VV |  | 4.np- omítka a herakl. desky- stěny a šikmé podhledy | [14 empty] | VV | 3 | 1 | True | 0 | ROZPOCET
| VV |  | (3,95-0,95+2,5+3,45+2,85)*2*2,5+3*0,2*2,5-4*0,8*2*2 |  | 47.7 | [12 empty] | VV | 3 | 2 | True | 0 | ROZPOCET
| VV |  | 13,57*2*2,5-0,15*2,5-2*0,8*2*2 |  | 61.075 | [12 empty] | VV | 3 | 2 | True | 0 | ROZPOCET
| VV |  | (3,95+2,5+3,45+2,85+11,1+6,35+2,65)*0,9 |  | 29.565 | [12 empty] | VV | 3 | 2 | True | 0 | ROZPOCET
| VV |  | (5,1-3,46)*2*3*2,5 |  | 24.6 | [12 empty] | VV | 3 | 2 | True | 0 | ROZPOCET
| VV |  | 3,46*3*2*0,9+3,46*(2,5-0,9)*3*2*2/2 |  | 51.9 | [12 empty] | VV | 3 | 2 | True | 0 | ROZPOCET
| VV |  | (7-3,43)*2*2*2,5 |  | 35.7 | [12 empty] | VV | 3 | 2 | True | 0 | ROZPOCET
| VV |  | 3,43*2*2*0,9+3,43*(2,5-0,9)*2*2/2 |  | 23.324 | [12 empty] | VV | 3 | 2 | True | 0 | ROZPOCET
| VV |  | stropy | [14 empty] | VV | 3 | 1 | True | 0 | ROZPOCET
| VV |  | (1,7*(13,57+0,5)) |  | 23.919 | [12 empty] | VV | 3 | 2 | True | 0 | ROZPOCET
| VV |  | (5,1-3,46)*(13,54+0,24) |  | 22.599 | [12 empty] | VV | 3 | 2 | True | 0 | ROZPOCET
| VV |  | (7-3,43)*(11,1+6,35+2,65) |  | 71.757 | [12 empty] | VV | 3 | 2 | True | 0 | ROZPOCET
| VV |  | (6,6+2,21)*1,73+5,6*5,1 |  | 43.801 | [12 empty] | VV | 3 | 2 | True | 0 | ROZPOCET
| VV |  | 5,85+1,5+1,2+8,6 |  | 17.15 | [12 empty] | VV | 3 | 2 | True | 0 | ROZPOCET
237 | K | 979031111 | Očištení plných cihel od malty vápenocementové | m3 | 1.106 |  | 0 |  |  | základní |  | 0 | 0 | 0 | 0.494 | 0.54636 | 4 | K | 3 |  |  |  | ROZPOCET | 0 | 0 | 0 | 0 | 0 | 1 | 0 | 4 | -976243127
| VV |  | příprava půdních cihel pro 4.03 | [14 empty] | VV | 3 | 1 | True | 0 | ROZPOCET
| VV |  | 33,5*1,1*0,03 |  | 1.106 | [12 empty] | VV | 3 | 2 | True | 0 | ROZPOCET
| D | 98 | Demolice a sanace |  |  |  | 0 |  |  |  |  | 0 |  | 0.52391 |  | 0 | 1 | D | 2 |  |  |  | ROZPOCET | [6 empty] | 0
238 | K | 985131111 | Očištění ploch stěn, rubu kleneb a podlah tlakovou vodou | m2 | 73.7 |  | 0 |  |  | základní |  | 0 | 0 | 0 | 0 | 0 | 4 | K | 3 |  |  |  | ROZPOCET | 0 | 0 | 0 | 0 | 0 | 1 | 0 | 4 | 751481797
| VV |  | příprava půdních cihel pro 4.03 | [14 empty] | VV | 3 | 1 | True | 0 | ROZPOCET
| VV |  | 33,5*1,1*2 |  | 73.7 | [12 empty] | VV | 3 | 2 | True | 0 | ROZPOCET
239 | K | 985222101 | Sbírání a třídění kamene nebo cihel ručně ze suti s očištěním cihel | m3 | 1.106 |  | 0 |  |  | základní |  | 0 | 0 | 0 | 0 | 0 | 4 | K | 3 |  |  |  | ROZPOCET | 0 | 0 | 0 | 0 | 0 | 1 | 0 | 4 | -1083451047
| VV |  | příprava půdních cihel pro 4.03 | [14 empty] | VV | 3 | 1 | True | 0 | ROZPOCET
| VV |  | 33,5*1,1*0,03 |  | 1.106 | [12 empty] | VV | 3 | 2 | True | 0 | ROZPOCET
240 | K | 985411111 | Beztlakové zalití trhlin a dutin aktivovanou maltou | m3 | 0.32 |  | 0 |  |  | základní |  | 0 | 1.6372 | 0.52391 | 0 | 0 | 4 | K | 3 |  |  |  | ROZPOCET | 0 | 0 | 0 | 0 | 0 | 1 | 0 | 4 | 461833577
| VV |  | 1.np - kom. průduchy-poz.21 | [14 empty] | VV | 3 | 1 | True | 0 | ROZPOCET
| VV |  | 0,2*0,2*2*4 |  | 0.32 | [12 empty] | VV | 3 | 2 | True | 0 | ROZPOCET
| D | 997 | Přesun sutě |  |  |  | 0 |  |  |  |  | 0 |  | 0 |  | 18 | 1 | D | 2 |  |  |  | ROZPOCET | [6 empty] | 0
241 | K | 997013012 | Vyklizení ulehlé suti na vzdálenost do 3 m od okraje vyklízeného prostoru nebo s naložením na dopravní prostředek z prostorů o půdorysné ploše přes 15 m2 z výšky (hloubky) do 10 m | m3 | 12 |  | 0 |  |  | základní |  | 0 | 0 | 0 | 1.5 | 18 | 4 | K | 3 |  |  |  | ROZPOCET | 0 | 0 | 0 | 0 | 0 | 1 | 0 | 4 | 430
| VV |  | vyčištění objektu od komunálu a stavebních uleženi | [14 empty] | VV | 3 | 1 | True | 0 | ROZPOCET
| VV |  | 12 |  | 12 | [12 empty] | VV | 3 | 2 | True | 0 | ROZPOCET
242 | K | 997013156 | Vnitrostaveništní doprava suti a vybouraných hmot vodorovně do 50 m svisle s omezením mechanizace pro budovy a haly výšky přes 18 do 21 m | t | 1134.469 |  | 0 |  |  | základní |  | 0 | 0 | 0 | 0 | 0 | 4 | K | 3 |  |  |  | ROZPOCET | 0 | 0 | 0 | 0 | 0 | 1 | 0 | 4 | 436
243 | K | 997013219 | Vnitrostaveništní doprava suti a vybouraných hmot vodorovně do 50 m Příplatek k cenám -3111 až -3217 za zvětšenou vodorovnou dopravu přes vymezenou dopravní vzdálenost za každých dalších i započatých 10 m | t | 2268.938 |  | 0 |  |  | základní |  | 0 | 0 | 0 | 0 | 0 | 4 | K | 3 |  |  |  | ROZPOCET | 0 | 0 | 0 | 0 | 0 | 1 | 0 | 4 | 458
| VV |  | 1134,469*2 'Přepočtené koeficientem množství |  | 2268.938 | [12 empty] | VV | 3 | 2 | False | 1 | ROZPOCET
244 | K | 997013312 | Doprava suti shozem montáž a demontáž shozu výšky přes 10 do 20 m | m | 16 |  | 0 |  |  | základní |  | 0 | 0 | 0 | 0 | 0 | 4 | K | 3 |  |  |  | ROZPOCET | 0 | 0 | 0 | 0 | 0 | 1 | 0 | 4 | 442
| VV |  | 16 |  | 16 | [12 empty] | VV | 3 | 2 | True | 0 | ROZPOCET
245 | K | 997013322 | Doprava suti shozem montáž a demontáž shozu výšky Příplatek za první a každý další den použití shozu k ceně -3312 | m | 1020 |  | 0 |  |  | základní |  | 0 | 0 | 0 | 0 | 0 | 4 | K | 3 |  |  |  | ROZPOCET | 0 | 0 | 0 | 0 | 0 | 1 | 0 | 4 | 446
| VV |  | 16*20+10*40+5*60 |  | 1020 | [12 empty] | VV | 3 | 2 | True | 0 | ROZPOCET
246 | K | 997013501 | Odvoz suti a vybouraných hmot na skládku nebo meziskládku se složením, na vzdálenost do 1 km | t | 1134.469 |  | 0 |  |  | základní |  | 0 | 0 | 0 | 0 | 0 | 4 | K | 3 |  |  |  | ROZPOCET | 0 | 0 | 0 | 0 | 0 | 1 | 0 | 4 | 452
247 | K | 997013509 | Odvoz suti a vybouraných hmot na skládku nebo meziskládku se složením, na vzdálenost Příplatek k ceně za každý další i započatý 1 km přes 1 km | t | 17017.035 |  | 0 |  |  | základní |  | 0 | 0 | 0 | 0 | 0 | 4 | K | 3 |  |  |  | ROZPOCET | 0 | 0 | 0 | 0 | 0 | 1 | 0 | 4 | 454
| VV |  | 1134,469*15 'Přepočtené koeficientem množství |  | 17017.035 | [12 empty] | VV | 3 | 2 | False | 1 | ROZPOCET
248 | K | 997013609 | Poplatek za uložení stavebního odpadu na skládce (skládkovné) ze směsí nebo oddělených frakcí betonu, cihel a keramických výrobků zatříděného do Katalogu odpadů pod kódem 17 01 07 | t | 1134.469 |  | 0 |  |  | základní |  | 0 | 0 | 0 | 0 | 0 | 4 | K | 3 |  |  |  | ROZPOCET | 0 | 0 | 0 | 0 | 0 | 1 | 0 | 4 | 472
249 | K | 997013631 | Poplatek za uložení stavebního odpadu na skládce (skládkovné) směsného stavebního a demoličního zatříděného do Katalogu odpadů pod kódem 17 09 04 | t | 20.528 |  | 0 |  |  | základní |  | 0 | 0 | 0 | 0 | 0 | 4 | K | 3 |  |  |  | ROZPOCET | 0 | 0 | 0 | 0 | 0 | 1 | 0 | 4 | 1872468844
| VV |  | 20,528 |  | 20.528 | [12 empty] | VV | 3 | 2 | True | 0 | ROZPOCET
250 | K | 997013635 | Poplatek za uložení stavebního odpadu na skládce (skládkovné) komunálního zatříděného do Katalogu odpadů pod kódem 20 03 01 | t | 22.8 |  | 0 |  |  | základní |  | 0 | 0 | 0 | 0 | 0 | 4 | K | 3 |  |  |  | ROZPOCET | 0 | 0 | 0 | 0 | 0 | 1 | 0 | 4 | 482
| VV |  | 12*1,9 |  | 22.8 | [12 empty] | VV | 3 | 2 | True | 0 | ROZPOCET
251 | K | 997013814 | Poplatek za uložení stavebního odpadu na skládce (skládkovné) z izolačních materiálů zatříděného do Katalogu odpadů pod kódem 17 06 04 | t | 0.56 |  | 0 |  |  | základní |  | 0 | 0 | 0 | 0 | 0 | 4 | K | 3 |  |  |  | ROZPOCET | 0 | 0 | 0 | 0 | 0 | 1 | 0 | 4 | 466
| VV |  | 0,2509+0,3091 |  | 0.56 | [12 empty] | VV | 3 | 2 | True | 0 | ROZPOCET
| D | 99 | Staveništní přesun hmot |  |  |  | 0 |  |  |  |  | 0 |  | 0 |  | 0 | 1 | D | 2 |  |  |  | ROZPOCET | [6 empty] | 0
252 | K | 998017003 | Přesun hmot pro budovy občanské výstavby, bydlení, výrobu a služby s omezením mechanizace vodorovná dopravní vzdálenost do 100 m pro budovy s jakoukoliv nosnou konstrukcí výšky přes 12 do 24 m | t | 527.534 |  | 0 |  |  | základní |  | 0 | 0 | 0 | 0 | 0 | 4 | K | 3 |  |  |  | ROZPOCET | 0 | 0 | 0 | 0 | 0 | 1 | 0 | 4 | 500
| D | PSV | Práce a dodávky PSV |  |  |  | 0 |  |  |  |  | 0 |  | 151.2705 |  | 24.4002 | 2 | D | 0 |  |  |  | ROZPOCET | [6 empty] | 0
| D | 711 | Izolace proti vodě, vlhkosti a plynům |  |  |  | 0 |  |  |  |  | 0 |  | 0.47111 |  | 0 | 2 | D | 1 |  |  |  | ROZPOCET | [6 empty] | 0
253 | K | 711111001 | Provedení izolace proti zemní vlhkosti natěradly a tmely za studena na ploše vodorovné V nátěrem penetračním | m2 | 53.048 |  | 0 |  |  | základní |  | 0 | 0 | 0 | 0 | 0 | 16 | K | 2 |  |  |  | ROZPOCET | 0 | 0 | 0 | 0 | 0 | 1 | 0 | 16 | 276
| VV |  | šachty VZT | [14 empty] | VV | 2 | 1 | True | 0 | ROZPOCET
| VV |  | 1,05*(5,25+1,3) |  | 6.878 | [12 empty] | VV | 2 | 2 | True | 0 | ROZPOCET
| VV |  | 1.pp - 07 | [14 empty] | VV | 2 | 1 | True | 0 | ROZPOCET
| VV |  | 46,17 |  | 46.17 | [12 empty] | VV | 2 | 2 | True | 0 | ROZPOCET
254 | K | 711112001 | Provedení izolace proti zemní vlhkosti natěradly a tmely za studena na ploše svislé S nátěrem penetračním | m2 | 27.804 |  | 0 |  |  | základní |  | 0 | 0 | 0 | 0 | 0 | 16 | K | 2 |  |  |  | ROZPOCET | 0 | 0 | 0 | 0 | 0 | 1 | 0 | 16 | -817455426
| VV |  | šachty VZT | [14 empty] | VV | 2 | 1 | True | 0 | ROZPOCET
| VV |  | (1,05*3+0,1+0,95+5,25+1,3)*1,1 |  | 11.825 | [12 empty] | VV | 2 | 2 | True | 0 | ROZPOCET
| VV |  | (0,15+0,7+0,4)*(1,2*2+7) |  | 11.75 | [12 empty] | VV | 2 | 2 | True | 0 | ROZPOCET
| VV |  | 1.pp-07 | [14 empty] | VV | 2 | 1 | True | 0 | ROZPOCET
| VV |  | (0,4+5,3+0,3+0,2+4,48+0,44*3+0,65+2,05+5,26-0,9+0,5+2,6+0,3*3+0,65+4,48)*0,15 |  | 4.229 | [12 empty] | VV | 2 | 2 | True | 0 | ROZPOCET
255 | M | 11163150 | lak penetrační asfaltový | t | 0.022 |  | 0 |  |  | základní |  | 0 | 1 | 0.022 | 0 | 0 | 32 | M | 2 |  |  |  | ROZPOCET | 0 | 0 | 0 | 0 | 0 | 1 | 0 | 16 | 1247664156
| VV |  | 55,048*0,00025 |  | 0.014 | [12 empty] | VV | 2 | 2 | True | 0 | ROZPOCET
| VV |  | 27,804*0,00025 |  | 0.007 | [12 empty] | VV | 2 | 2 | True | 0 | ROZPOCET
| VV |  | 0,021*1,025 'Přepočtené koeficientem množství |  | 0.022 | [12 empty] | VV | 2 | 2 | False | 1 | ROZPOCET
256 | K | 711141559 | Provedení izolace proti zemní vlhkosti pásy přitavením NAIP na ploše vodorovné V | m2 | 46.17 |  | 0 |  |  | základní |  | 0 | 0.0004 | 0.018468 | 0 | 0 | 16 | K | 2 |  |  |  | ROZPOCET | 0 | 0 | 0 | 0 | 0 | 1 | 0 | 16 | 278
| VV |  | 1.pp - 07 | [14 empty] | VV | 2 | 1 | True | 0 | ROZPOCET
| VV |  | 46,17 |  | 46.17 | [12 empty] | VV | 2 | 2 | True | 0 | ROZPOCET
257 | K | 711142559 | Provedení izolace proti zemní vlhkosti pásy přitavením NAIP na ploše svislé S | m2 | 15.979 |  | 0 |  |  | základní |  | 0 | 0.0004 | 0.0063916 | 0 | 0 | 16 | K | 2 |  |  |  | ROZPOCET | 0 | 0 | 0 | 0 | 0 | 1 | 0 | 16 | 1665897307
| VV |  | šachty VZT - vnější | [14 empty] | VV | 2 | 1 | True | 0 | ROZPOCET
| VV |  | (0,15+0,7+0,4)*(1,2*2+7) |  | 11.75 | [12 empty] | VV | 2 | 2 | True | 0 | ROZPOCET
| VV |  | 1.pp-07 | [14 empty] | VV | 2 | 1 | True | 0 | ROZPOCET
| VV |  | (0,4+5,3+0,3+0,2+4,48+0,44*3+0,65+2,05+5,26-0,9+0,5+2,6+0,3*3+0,65+4,48)*0,15 |  | 4.229 | [12 empty] | VV | 2 | 2 | True | 0 | ROZPOCET
258 | M | 62853004 | pás asfaltový natavitelný modifikovaný SBS tl 4,0mm s vložkou ze skleněné tkaniny a spalitelnou PE fólií nebo jemnozrnným minerálním posypem na horním povrchu | m2 | 67.356 |  | 0 |  |  | základní |  | 0 | 0.0054 | 0.36372 | 0 | 0 | 32 | M | 2 |  |  |  | ROZPOCET | 0 | 0 | 0 | 0 | 0 | 1 | 0 | 16 | 709157121
| VV |  | šachty VZT - vnější | [14 empty] | VV | 2 | 1 | True | 0 | ROZPOCET
| VV |  | (0,15+0,7+0,4)*(1,2*2+7) |  | 11.75 | [12 empty] | VV | 2 | 2 | True | 0 | ROZPOCET
| VV |  | 1.pp - 07 | [14 empty] | VV | 2 | 1 | True | 0 | ROZPOCET
| VV |  | 48,17 |  | 48.17 | [12 empty] | VV | 2 | 2 | True | 0 | ROZPOCET
| VV |  | (0,4+5,3+0,3+0,2+4,48+0,44*3+0,65+2,05+5,26-0,9+0,5+2,6+0,3*3+0,65+4,48)*0,15 |  | 4.229 | [12 empty] | VV | 2 | 2 | True | 0 | ROZPOCET
| VV |  | 64,149*1,05 'Přepočtené koeficientem množství |  | 67.356 | [12 empty] | VV | 2 | 2 | False | 1 | ROZPOCET
259 | K | 711191001 | Provedení nátěru adhezního můstku na ploše vodorovné V | m2 | 2.22 |  | 0 |  |  | základní |  | 0 | 0 | 0 | 0 | 0 | 16 | K | 2 |  |  |  | ROZPOCET | 0 | 0 | 0 | 0 | 0 | 1 | 0 | 16 | 1197141265
| VV |  | 2,22 |  | 2.22 | [12 empty] | VV | 2 | 2 | True | 0 | ROZPOCET
260 | K | 711191011 | Provedení nátěru adhezního můstku na ploše svislé S | m2 | 0.39 |  | 0 |  |  | základní |  | 0 | 0 | 0 | 0 | 0 | 16 | K | 2 |  |  |  | ROZPOCET | 0 | 0 | 0 | 0 | 0 | 1 | 0 | 16 | 369518873
| VV |  | 0,39 |  | 0.39 | [12 empty] | VV | 2 | 2 | True | 0 | ROZPOCET
261 | M | 58581220 | adhezní můstek pod izolační a vyrovnávací lepící hmoty | kg | 7.83 |  | 0 |  |  | základní |  | 0 | 0.001 | 0.00783 | 0 | 0 | 32 | M | 2 |  |  |  | ROZPOCET | 0 | 0 | 0 | 0 | 0 | 1 | 0 | 16 | 1060455525
| VV |  | (2,22+0,39)*3 |  | 7.83 | [12 empty] | VV | 2 | 2 | True | 0 | ROZPOCET
262 | K | 711199101 | Provedení izolace proti zemní vlhkosti hydroizolační stěrkou doplňků vodotěsné těsnící pásky pro dilatační a styčné spáry | m | 2.6 |  | 0 |  |  | základní |  | 0 | 0 | 0 | 0 | 0 | 16 | K | 2 |  |  |  | ROZPOCET | 0 | 0 | 0 | 0 | 0 | 1 | 0 | 16 | -1176050393
| VV |  | Součet |  | 2.6 | [12 empty] | VV | 2 | 4 | True | 0 | ROZPOCET
263 | M | 59054221 | páska pružná těsnící hydroizolační š 250mm | m | 2.86 |  | 0 |  |  | základní |  | 0 | 5e-05 | 0.000143 | 0 | 0 | 32 | M | 2 |  |  |  | ROZPOCET | 0 | 0 | 0 | 0 | 0 | 1 | 0 | 16 | -1060173460
| VV |  | Součet |  | 2.6 | [12 empty] | VV | 2 | 4 | True | 0 | ROZPOCET
| VV |  | 2,6*1,1 'Přepočtené koeficientem množství |  | 2.86 | [12 empty] | VV | 2 | 2 | False | 1 | ROZPOCET
264 | K | 711199102 | Provedení izolace proti zemní vlhkosti hydroizolační stěrkou doplňků vodotěsné těsnící pásky pro vnější a vnitřní roh | kus | 4 |  | 0 |  |  | základní |  | 0 | 0 | 0 | 0 | 0 | 16 | K | 2 |  |  |  | ROZPOCET | 0 | 0 | 0 | 0 | 0 | 1 | 0 | 16 | -1917363817
| VV |  | Součet |  | 4 | [12 empty] | VV | 2 | 4 | True | 0 | ROZPOCET
265 | M | 59054004 | páska pružná těsnící hydroizolační-roh | kus | 2 |  | 0 |  |  | základní |  | 0 | 3e-05 | 6e-05 | 0 | 0 | 32 | M | 2 |  |  |  | ROZPOCET | 0 | 0 | 0 | 0 | 0 | 1 | 0 | 16 | 156675271
| VV |  | Součet |  | 2 | [12 empty] | VV | 2 | 4 | True | 0 | ROZPOCET
266 | M | 59054242 | páska pružná těsnící hydroizolační -kout | kus | 2 |  | 0 |  |  | základní |  | 0 | 4e-05 | 8e-05 | 0 | 0 | 32 | M | 2 |  |  |  | ROZPOCET | 0 | 0 | 0 | 0 | 0 | 1 | 0 | 16 | 1874692024
| VV |  | Součet |  | 2 | [12 empty] | VV | 2 | 4 | True | 0 | ROZPOCET
267 | K | 711461104 | Provedení izolace proti povrchové a podpovrchové tlakové vodě fóliemi na ploše vodorovné V položenou do asfaltového podkladu natavením | m2 | 6.878 |  | 0 |  |  | základní |  | 0 | 0.00065 | 0.0044707 | 0 | 0 | 16 | K | 2 |  |  |  | ROZPOCET | 0 | 0 | 0 | 0 | 0 | 1 | 0 | 16 | -923993048
| VV |  | šachty VZT | [14 empty] | VV | 2 | 1 | True | 0 | ROZPOCET
| VV |  | 1,05*(5,25+1,3) |  | 6.878 | [12 empty] | VV | 2 | 2 | True | 0 | ROZPOCET
268 | K | 711462104 | Provedení izolace proti povrchové a podpovrchové tlakové vodě fóliemi na ploše svislé S položenou do asfaltového podkladu natavením | m2 | 5.375 |  | 0 |  |  | základní |  | 0 | 0.00065 | 0.0034937 | 0 | 0 | 16 | K | 2 |  |  |  | ROZPOCET | 0 | 0 | 0 | 0 | 0 | 1 | 0 | 16 | -1565207115
| VV |  | šachty VZT | [14 empty] | VV | 2 | 1 | True | 0 | ROZPOCET
| VV |  | (1,05*3+0,1+0,95+5,25+1,3)*0,5 |  | 5.375 | [12 empty] | VV | 2 | 2 | True | 0 | ROZPOCET
269 | M | 28322005 | fólie hydroizolační pro spodní stavbu mPVC tl 2mm | m2 | 12.866 |  | 0 |  |  | základní |  | 0 | 0.00254 | 0.03268 | 0 | 0 | 32 | M | 2 |  |  |  | ROZPOCET | 0 | 0 | 0 | 0 | 0 | 1 | 0 | 16 | 583140885
| VV |  | šachty VZT | [14 empty] | VV | 2 | 1 | True | 0 | ROZPOCET
| VV |  | (5,375+6,878)*1,05 |  | 12.866 | [12 empty] | VV | 2 | 2 | True | 0 | ROZPOCET
270 | K | 711493111 | Izolace proti podpovrchové a tlakové vodě - ostatní na ploše vodorovné V dvousložkovou na bázi cementu | m2 | 2.22 |  | 0 |  |  | základní |  | 0 | 0.00451 | 0.010012 | 0 | 0 | 16 | K | 2 |  |  |  | ROZPOCET | 0 | 0 | 0 | 0 | 0 | 1 | 0 | 16 | -1890889703
| VV |  | Součet |  | 2.22 | [12 empty] | VV | 2 | 4 | True | 0 | ROZPOCET
271 | K | 711493121 | Izolace proti podpovrchové a tlakové vodě - ostatní na ploše svislé S dvousložkovou na bázi cementu | m2 | 0.39 |  | 0 |  |  | základní |  | 0 | 0.00451 | 0.0017589 | 0 | 0 | 16 | K | 2 |  |  |  | ROZPOCET | 0 | 0 | 0 | 0 | 0 | 1 | 0 | 16 | -918510148
| VV |  | Součet |  | 0.39 | [12 empty] | VV | 2 | 4 | True | 0 | ROZPOCET
272 | K | 998711203 | Přesun hmot pro izolace proti vodě, vlhkosti a plynům stanovený procentní sazbou (%) z ceny vodorovná dopravní vzdálenost do 50 m v objektech výšky přes 12 do 60 m | % |  |  | 0 |  |  | základní |  | 0 | 0 | 0 | 0 | 0 | 16 | K | 2 |  |  |  | ROZPOCET | 0 | 0 | 0 | 0 | 0 | 1 | 0 | 16 | -1388887240
| D | 712 | Povlakové krytiny |  |  |  | 0 |  |  |  |  | 0 |  | 0.015779 |  | 0 | 2 | D | 1 |  |  |  | ROZPOCET | [6 empty] | 0
273 | K | 712331111 | Provedení povlakové krytiny střech plochých do 10° pásy na sucho podkladní samolepící asfaltový pás | m2 | 4.42 |  | 0 |  |  | základní |  | 0 | 0 | 0 | 0 | 0 | 16 | K | 2 |  |  |  | ROZPOCET | 0 | 0 | 0 | 0 | 0 | 1 | 0 | 16 | 1665644318
| VV |  | šachty VZT-S04 | [14 empty] | VV | 2 | 1 | True | 0 | ROZPOCET
| VV |  | 1,3*1,7*2 |  | 4.42 | [12 empty] | VV | 2 | 2 | True | 0 | ROZPOCET
274 | M | 62852010 | pás asfaltový samolepicí modifikovaný SBS tl 2,5mm s vložkou ze skleněné rohože se spalitelnou fólií nebo jemnozrnným minerálním posypem nebo textilií na horním povrchu | m2 | 4.641 |  | 0 |  |  | základní |  | 0 | 0.0034 | 0.015779 | 0 | 0 | 32 | M | 2 |  |  |  | ROZPOCET | 0 | 0 | 0 | 0 | 0 | 1 | 0 | 16 | -502908569
| VV |  | šachty VZT | [14 empty] | VV | 2 | 1 | True | 0 | ROZPOCET
| VV |  | 1,3*1,7*2*1,05 |  | 4.641 | [12 empty] | VV | 2 | 2 | True | 0 | ROZPOCET
275 | K | 998712103 | Přesun hmot pro povlakové krytiny stanovený z hmotnosti přesunovaného materiálu vodorovná dopravní vzdálenost do 50 m v objektech výšky přes 12 do 24 m | t | 0.016 |  | 0 |  |  | základní |  | 0 | 0 | 0 | 0 | 0 | 16 | K | 2 |  |  |  | ROZPOCET | 0 | 0 | 0 | 0 | 0 | 1 | 0 | 16 | 1638939600
276 | K | 998712181 | Přesun hmot pro povlakové krytiny stanovený z hmotnosti přesunovaného materiálu Příplatek k cenám za přesun prováděný bez použití mechanizace pro jakoukoliv výšku objektu | t | 0.016 |  | 0 |  |  | základní |  | 0 | 0 | 0 | 0 | 0 | 16 | K | 2 |  |  |  | ROZPOCET | 0 | 0 | 0 | 0 | 0 | 1 | 0 | 16 | -1089893750
| D | 713 | Izolace tepelné |  |  |  | 0 |  |  |  |  | 0 |  | 8.9547 |  | 0.56014 | 2 | D | 1 |  |  |  | ROZPOCET | [6 empty] | 0
277 | K | 713110831 | Odstranění tepelné izolace stropů nebo podhledů z rohoží, pásů, dílců, desek, bloků připevněných přibitím nebo nastřelením z vláknitých materiálů suchých, tloušťka izolace do 100 mm | m2 | 179.226 |  | 0 |  |  | základní |  | 0 | 0 | 0 | 0.0014 | 0.25092 | 16 | K | 2 |  |  |  | ROZPOCET | 0 | 0 | 0 | 0 | 0 | 1 | 0 | 16 | 239675068
| VV |  | 4. np-stropy | [14 empty] | VV | 2 | 1 | True | 0 | ROZPOCET
| VV |  | (1,7*(13,57+0,5)) |  | 23.919 | [12 empty] | VV | 2 | 2 | True | 0 | ROZPOCET
| VV |  | (5,1-3,46)*(13,54+0,24) |  | 22.599 | [12 empty] | VV | 2 | 2 | True | 0 | ROZPOCET
| VV |  | (7-3,43)*(11,1+6,35+2,65) |  | 71.757 | [12 empty] | VV | 2 | 2 | True | 0 | ROZPOCET
| VV |  | (6,6+2,21)*1,73+5,6*5,1 |  | 43.801 | [12 empty] | VV | 2 | 2 | True | 0 | ROZPOCET
| VV |  | 5,85+1,5+1,2+8,6 |  | 17.15 | [12 empty] | VV | 2 | 2 | True | 0 | ROZPOCET
278 | K | 713130831 | Odstranění tepelné izolace stěn a příček z rohoží, pásů, dílců, desek, bloků připevněných přibitím nebo nastřelením z vláknitých materiálů, tloušťka izolace do 100 mm | m2 | 217.764 |  | 0 |  |  | základní |  | 0 | 0 | 0 | 0.00142 | 0.30922 | 16 | K | 2 |  |  |  | ROZPOCET | 0 | 0 | 0 | 0 | 0 | 1 | 0 | 16 | 1165039931
| VV |  | 4.np- omítka a herakl. desky- stěny a šikminy | [14 empty] | VV | 2 | 1 | True | 0 | ROZPOCET
| VV |  | (13,57-0,95)*2,5-4*0,8*2 |  | 25.15 | [12 empty] | VV | 2 | 2 | True | 0 | ROZPOCET
| VV |  | 13,57*2,5-2*0,8*2*2 |  | 27.525 | [12 empty] | VV | 2 | 2 | True | 0 | ROZPOCET
| VV |  | (3,95+2,5+3,45+2,85+11,1+6,35+2,65)*0,9 |  | 29.565 | [12 empty] | VV | 2 | 2 | True | 0 | ROZPOCET
| VV |  | (5,1-3,46)*2*3*2,5 |  | 24.6 | [12 empty] | VV | 2 | 2 | True | 0 | ROZPOCET
| VV |  | 3,46*3*2*0,9+3,46*(2,5-0,9)*3*2*2/2 |  | 51.9 | [12 empty] | VV | 2 | 2 | True | 0 | ROZPOCET
| VV |  | (7-3,43)*2*2*2,5 |  | 35.7 | [12 empty] | VV | 2 | 2 | True | 0 | ROZPOCET
| VV |  | 3,43*2*2*0,9+3,43*(2,5-0,9)*2*2/2 |  | 23.324 | [12 empty] | VV | 2 | 2 | True | 0 | ROZPOCET
279 | K | 713131155 | Montáž tepelné izolace stěn rohožemi, pásy, deskami, dílci, bloky (izolační materiál ve specifikaci) vložením dvouvrstvě | m2 | 516.418 |  | 0 |  |  | základní |  | 0 | 0 | 0 | 0 | 0 | 16 | K | 2 |  |  |  | ROZPOCET | 0 | 0 | 0 | 0 | 0 | 1 | 0 | 16 | 522
| VV |  | podkroví | [14 empty] | VV | 2 | 1 | True | 0 | ROZPOCET
| VV |  | 516,418 |  | 516.418 | [12 empty] | VV | 2 | 2 | True | 0 | ROZPOCET
280 | M | 63141192 | deska tepelně izolační minerální do šikmých střech a stěn λ=0,036-0,037 tl 140mm | m2 | 526.746 |  | 0 |  |  | základní |  | 0 | 0.007 | 3.6872 | 0 | 0 | 32 | M | 2 |  |  |  | ROZPOCET | 0 | 0 | 0 | 0 | 0 | 1 | 0 | 16 | 524
| VV |  | podkroví | [14 empty] | VV | 2 | 1 | True | 0 | ROZPOCET
| VV |  | 516,418 |  | 516.418 | [12 empty] | VV | 2 | 2 | True | 0 | ROZPOCET
| VV |  | 516,418*1,02 'Přepočtené koeficientem množství |  | 526.746 | [12 empty] | VV | 2 | 2 | False | 1 | ROZPOCET
281 | M | 63141195 | deska tepelně izolační minerální do šikmých střech a stěn λ=0,036-0,037 tl 200mm | m2 | 526.746 |  | 0 |  |  | základní |  | 0 | 0.01 | 5.2675 | 0 | 0 | 32 | M | 2 |  |  |  | ROZPOCET | 0 | 0 | 0 | 0 | 0 | 1 | 0 | 16 | 1383760821
| VV |  | 526,746 |  | 526.746 | [12 empty] | VV | 2 | 2 | True | 0 | ROZPOCET
282 | K | 998713103 | Přesun hmot pro izolace tepelné stanovený z hmotnosti přesunovaného materiálu vodorovná dopravní vzdálenost do 50 m v objektech výšky přes 12 m do 24 m | t | 8.955 |  | 0 |  |  | základní |  | 0 | 0 | 0 | 0 | 0 | 16 | K | 2 |  |  |  | ROZPOCET | 0 | 0 | 0 | 0 | 0 | 1 | 0 | 16 | 526
283 | K | 998713181 | Přesun hmot pro izolace tepelné stanovený z hmotnosti přesunovaného materiálu Příplatek k cenám za přesun prováděný bez použití mechanizace pro jakoukoliv výšku objektu | t | 8.955 |  | 0 |  |  | základní |  | 0 | 0 | 0 | 0 | 0 | 16 | K | 2 |  |  |  | ROZPOCET | 0 | 0 | 0 | 0 | 0 | 1 | 0 | 16 | 1807358676
| D | 721 | Zdravotechnika - vnitřní kanalizace |  |  |  | 0 |  |  |  |  | 0 |  | 0 |  | 0.83254 | 2 | D | 1 |  |  |  | ROZPOCET | [6 empty] | 0
284 | K | 721140802 | Demontáž potrubí z litinových trub odpadních nebo dešťových do DN 100 | m | 55.8 |  | 0 |  |  | základní |  | 0 | 0 | 0 | 0.01492 | 0.83254 | 16 | K | 2 |  |  |  | ROZPOCET | 0 | 0 | 0 | 0 | 0 | 1 | 0 | 16 | 743851124
| VV |  | 13*3+2*(13-4,6) |  | 55.8 | [12 empty] | VV | 2 | 2 | True | 1 | ROZPOCET
285 | K | 721 - 1 | Stavební přípomoce - vnitřní kanalizace | % |  |  | 0 |  |  | základní |  | 0 | 0 | 0 | 0 | 0 | 16 | K | 2 |  |  |  | ROZPOCET | 0 | 0 | 0 | 0 | 0 | 1 | 0 | 16 | -1652423411
| VV |  | odhad % z ceny dodávky vnitřní kanalizace | [14 empty] | VV | 2 | 1 | True | 0 | ROZPOCET
| VV |  | 15 |  | 15 | [12 empty] | VV | 2 | 2 | True | 0 | ROZPOCET
| D | 722 | Zdravotechnika - vnitřní vodovod |  |  |  | 0 |  |  |  |  | 0 |  | 0 |  | 0 | 2 | D | 1 |  |  |  | ROZPOCET | [6 empty] | 0
286 | K | 722 - 1 | Stavební přípomoce - vnitřní vodovod | % |  |  | 0 |  |  | základní |  | 0 | 0 | 0 | 0 | 0 | 16 | K | 2 |  |  |  | ROZPOCET | 0 | 0 | 0 | 0 | 0 | 1 | 0 | 16 | -1912611801
| VV |  | odhad % z ceny dodávky vnitřní vodovod | [14 empty] | VV | 2 | 1 | True | 0 | ROZPOCET
| VV |  | 12 |  | 12 | [12 empty] | VV | 2 | 2 | True | 0 | ROZPOCET
| D | 725 | Zdravotechnika - zařizovací předměty |  |  |  | 0 |  |  |  |  | 0 |  | 0 |  | 0.53661 | 2 | D | 1 |  |  |  | ROZPOCET | [6 empty] | 0
287 | K | 725110811 | Demontáž klozetů splachovacích s nádrží nebo tlakovým splachovačem | soubor | 15 |  | 0 |  |  | základní |  | 0 | 0 | 0 | 0.01933 | 0.28995 | 16 | K | 2 |  |  |  | ROZPOCET | 0 | 0 | 0 | 0 | 0 | 1 | 0 | 16 | 1862504107
| VV |  | 1.np | [14 empty] | VV | 2 | 1 | True | 0 | ROZPOCET
| VV |  | 1 |  | 1 | [12 empty] | VV | 2 | 2 | True | 0 | ROZPOCET
| VV |  | 2.np | [14 empty] | VV | 2 | 1 | True | 0 | ROZPOCET
| VV |  | 6 |  | 6 | [12 empty] | VV | 2 | 2 | True | 0 | ROZPOCET
| VV |  | 3,np | [14 empty] | VV | 2 | 1 | True | 0 | ROZPOCET
| VV |  | 6 |  | 6 | [12 empty] | VV | 2 | 2 | True | 0 | ROZPOCET
| VV |  | 4.np | [14 empty] | VV | 2 | 1 | True | 0 | ROZPOCET
| VV |  | 2 |  | 2 | [12 empty] | VV | 2 | 2 | True | 0 | ROZPOCET
288 | K | 725122817 | Demontáž pisoárů bez nádrže s rohovým ventilem s 1 záchodkem | soubor | 10 |  | 0 |  |  | základní |  | 0 | 0 | 0 | 0.01107 | 0.1107 | 16 | K | 2 |  |  |  | ROZPOCET | 0 | 0 | 0 | 0 | 0 | 1 | 0 | 16 | -719257977
| VV |  | 1.np | [14 empty] | VV | 2 | 1 | True | 0 | ROZPOCET
| VV |  | 1 |  | 1 | [12 empty] | VV | 2 | 2 | True | 0 | ROZPOCET
| VV |  | 2.np | [14 empty] | VV | 2 | 1 | True | 0 | ROZPOCET
| VV |  | 4 |  | 4 | [12 empty] | VV | 2 | 2 | True | 0 | ROZPOCET
| VV |  | 3,np | [14 empty] | VV | 2 | 1 | True | 0 | ROZPOCET
| VV |  | 4 |  | 4 | [12 empty] | VV | 2 | 2 | True | 0 | ROZPOCET
| VV |  | 4.np | [14 empty] | VV | 2 | 1 | True | 0 | ROZPOCET
| VV |  | 1 |  | 1 | [12 empty] | VV | 2 | 2 | True | 0 | ROZPOCET
289 | K | 725210821 | Demontáž umyvadel bez výtokových armatur | soubor | 1 |  | 0 |  |  | základní |  | 0 | 0 | 0 | 0.01946 | 0.01946 | 16 | K | 2 |  |  |  | ROZPOCET | 0 | 0 | 0 | 0 | 0 | 1 | 0 | 16 | -330391815
| VV |  | 1.np | [14 empty] | VV | 2 | 1 | True | 0 | ROZPOCET
| VV |  | 1 |  | 1 | [12 empty] | VV | 2 | 2 | True | 0 | ROZPOCET
| VV |  | 2.np | [14 empty] | VV | 2 | 1 | True | 0 | ROZPOCET
| VV |  | 4 |  | 4 | [12 empty] | VV | 2 | 2 | True | 0 | ROZPOCET
| VV |  | 3,np | [14 empty] | VV | 2 | 1 | True | 0 | ROZPOCET
| VV |  | 4 |  | 4 | [12 empty] | VV | 2 | 2 | True | 0 | ROZPOCET
| VV |  | 4.np | [14 empty] | VV | 2 | 1 | True | 0 | ROZPOCET
| VV |  | 1 |  | 1 | [12 empty] | VV | 2 | 2 | True | 1 | ROZPOCET
290 | K | 725240812 | Demontáž sprchových kabin a vaniček bez výtokových armatur vaniček | soubor | 1 |  | 0 |  |  | základní |  | 0 | 0 | 0 | 0.0245 | 0.0245 | 16 | K | 2 |  |  |  | ROZPOCET | 0 | 0 | 0 | 0 | 0 | 1 | 0 | 16 | 1260959521
| VV |  | 1 |  | 1 | [12 empty] | VV | 2 | 2 | True | 0 | ROZPOCET
291 | K | 725320821 | Demontáž dřezů dvojitých bez výtokových armatur na konzolách | soubor | 2 |  | 0 |  |  | základní |  | 0 | 0 | 0 | 0.0272 | 0.0544 | 16 | K | 2 |  |  |  | ROZPOCET | 0 | 0 | 0 | 0 | 0 | 1 | 0 | 16 | 908917966
| VV |  | 2 |  | 2 | [12 empty] | VV | 2 | 2 | True | 0 | ROZPOCET
292 | K | 725330840 | Demontáž výlevek bez výtokových armatur a bez nádrže a splachovacího potrubí ocelových nebo litinových | soubor | 2 |  | 0 |  |  | základní |  | 0 | 0 | 0 | 0.0188 | 0.0376 | 16 | K | 2 |  |  |  | ROZPOCET | 0 | 0 | 0 | 0 | 0 | 1 | 0 | 16 | 432261347
| VV |  | 2 |  | 2 | [12 empty] | VV | 2 | 2 | True | 0 | ROZPOCET
| D | 735 | Ústřední vytápění - otopná tělesa |  |  |  | 0 |  |  |  |  | 0 |  | 0.00476 |  | 2.8336 | 2 | D | 1 |  |  |  | ROZPOCET | [6 empty] | 0
293 | K | 735111810 | Demontáž otopných těles litinových článkových | m2 | 104.06 |  | 0 |  |  | základní |  | 0 | 0 | 0 | 0.0238 | 2.4766 | 16 | K | 2 |  |  |  | ROZPOCET | 0 | 0 | 0 | 0 | 0 | 1 | 0 | 16 | 1930322691
| VV |  | 1.pp | [14 empty] | VV | 2 | 1 | True | 0 | ROZPOCET
| VV |  | 1,2*0,6+14*0,6+10*0,6+3*0,8*6 |  | 29.52 | [12 empty] | VV | 2 | 2 | True | 0 | ROZPOCET
| VV |  | 1.np | [14 empty] | VV | 2 | 1 | True | 0 | ROZPOCET
| VV |  | 1,4*0,6*15 |  | 12.6 | [12 empty] | VV | 2 | 2 | True | 0 | ROZPOCET
| VV |  | 0,9*1,2*2+1*0,6+1,2*0,6*2+0,9*0,6*3+1*0,6 |  | 6.42 | [12 empty] | VV | 2 | 2 | True | 0 | ROZPOCET
| VV |  | 2.np | [14 empty] | VV | 2 | 1 | True | 0 | ROZPOCET
| VV |  | 1,4*0,6*24 |  | 20.16 | [12 empty] | VV | 2 | 2 | True | 0 | ROZPOCET
| VV |  | 0,9*1,2*2 |  | 2.16 | [12 empty] | VV | 2 | 2 | True | 0 | ROZPOCET
| VV |  | 3.np | [14 empty] | VV | 2 | 1 | True | 0 | ROZPOCET
| VV |  | 1,4*0,6*26 |  | 21.84 | [12 empty] | VV | 2 | 2 | True | 0 | ROZPOCET
| VV |  | 0,9*1,2*2 |  | 2.16 | [12 empty] | VV | 2 | 2 | True | 0 | ROZPOCET
| VV |  | 4.np | [14 empty] | VV | 2 | 1 | True | 0 | ROZPOCET
| VV |  | 10*1*0,6+4*0,8*1 |  | 9.2 | [12 empty] | VV | 2 | 2 | True | 0 | ROZPOCET
294 | K | 735291800 | Demontáž konzol nebo držáků otopných těles, registrů, konvektorů do odpadu | kus | 476 |  | 0 |  |  | základní |  | 0 | 1e-05 | 0.00476 | 0.00075 | 0.357 | 16 | K | 2 |  |  |  | ROZPOCET | 0 | 0 | 0 | 0 | 0 | 1 | 0 | 16 | -1513804443
| VV |  | 1.pp | [14 empty] | VV | 2 | 1 | True | 0 | ROZPOCET
| VV |  | (1+14+10+3)*4 |  | 112 | [12 empty] | VV | 2 | 2 | True | 0 | ROZPOCET
| VV |  | 1.np | [14 empty] | VV | 2 | 1 | True | 0 | ROZPOCET
| VV |  | 15*4 |  | 60 | [12 empty] | VV | 2 | 2 | True | 0 | ROZPOCET
| VV |  | (2+1+2+3)*4 |  | 32 | [12 empty] | VV | 2 | 2 | True | 0 | ROZPOCET
| VV |  | 2.np | [14 empty] | VV | 2 | 1 | True | 0 | ROZPOCET
| VV |  | 26*4 |  | 104 | [12 empty] | VV | 2 | 2 | True | 0 | ROZPOCET
| VV |  | 3.np | [14 empty] | VV | 2 | 1 | True | 0 | ROZPOCET
| VV |  | 28*4 |  | 112 | [12 empty] | VV | 2 | 2 | True | 0 | ROZPOCET
| VV |  | 4.np | [14 empty] | VV | 2 | 1 | True | 0 | ROZPOCET
| VV |  | 14*4 |  | 56 | [12 empty] | VV | 2 | 2 | True | 0 | ROZPOCET
295 | K | 735890803 | Vnitrostaveništní přemístění vybouraných (demontovaných) hmot otopných těles vodorovně do 100 m v objektech výšky přes 12 do 24 m | t | 2.833 |  | 0 |  |  | základní |  | 0 | 0 | 0 | 0 | 0 | 16 | K | 2 |  |  |  | ROZPOCET | 0 | 0 | 0 | 0 | 0 | 1 | 0 | 16 | 174354408
| D | 751 | Vzduchotechnika |  |  |  | 0 |  |  |  |  | 0 |  | 0 |  | 0.15 | 2 | D | 1 |  |  |  | ROZPOCET | [6 empty] | 0
296 | K | 751123821 | Demontáž ventilátoru radiálního nízkotlakého čtyřhranné potrubí, průřezu do 0,070 m² | kus | 10 |  | 0 |  |  | základní |  | 0 | 0 | 0 | 0.015 | 0.15 | 16 | K | 2 |  |  |  | ROZPOCET | 0 | 0 | 0 | 0 | 0 | 1 | 0 | 16 | 1241766784
| VV |  | 1.pp | [14 empty] | VV | 2 | 1 | True | 0 | ROZPOCET
| VV |  | 10 |  | 10 | [12 empty] | VV | 2 | 2 | True | 0 | ROZPOCET
| D | 761 | Konstrukce prosvětlovací |  |  |  | 0 |  |  |  |  | 0 |  | 2.1833 |  | 0 | 2 | D | 1 |  |  |  | ROZPOCET | [6 empty] | 0
297 | K | 761116791.1 | Stěny a příčky ze skleněných tvárnic zděné montáž rozměr 200x100x50 | m2 | 4.62 |  | 0 |  |  | základní |  | 0 | 0.0516 | 0.23839 | 0 | 0 | 16 | K | 2 |  |  |  | ROZPOCET | 0 | 0 | 0 | 0 | 0 | 1 | 0 | 16 | 1491902556
| P |  | Poznámka k položce: provedení bude upřesněno po dohodě s objednatelem v průběhu výstavby | [14 empty] | P | 2
| VV |  | prosklené čelo recepční pult - interiér č.v. 6.6 | [14 empty] | VV | 2 | 1 | True | 0 | ROZPOCET
| VV |  | 0,95*2,2*2 |  | 4.18 | [12 empty] | VV | 2 | 2 | True | 0 | ROZPOCET
| VV |  | 0,2*2,2 |  | 0.44 | [12 empty] | VV | 2 | 2 | True | 0 | ROZPOCET
298 | M | 63482406.1 | tvárnice skleněná 200x100x50mm vzor I 903 | kus | 242.55 |  | 0 |  |  | základní |  | 0 | 0.003 | 0.72765 | 0 | 0 | 32 | M | 2 |  |  |  | ROZPOCET | 0 | 0 | 0 | 0 | 0 | 1 | 0 | 16 | -1178725150
| P |  | Poznámka k položce: typ materiálu bude upřesněn v průběhu výstavby podle dostupnosti | [14 empty] | P | 2
| VV |  | 2,2/0,1 |  | 22 | [12 empty] | VV | 2 | 2 | True | 0 | ROZPOCET
| VV |  | 0,95*2,2/0,1/0,2*2 |  | 209 | [12 empty] | VV | 2 | 2 | True | 0 | ROZPOCET
| VV |  | 231*1,05 'Přepočtené koeficientem množství |  | 242.55 | [12 empty] | VV | 2 | 2 | False | 1 | ROZPOCET
299 | K | 761114113 | Stěny a příčky ze skleněných tvárnic zděné rozměr 190 x 190 x 100 mm bezbarvé lesklé dezén vlna | m2 | 6.545 |  | 0 |  |  | základní |  | 0 | 0.11535 | 0.75497 | 0 | 0 | 16 | K | 2 |  |  |  | ROZPOCET | 0 | 0 | 0 | 0 | 0 | 1 | 0 | 16 | 380386902
| VV |  | schodiště do sklepa | [14 empty] | VV | 2 | 1 | True | 0 | ROZPOCET
| VV |  | 1,925*1,7*2 |  | 6.545 | [12 empty] | VV | 2 | 2 | True | 0 | ROZPOCET
300 | K | 761811118 | Stropy deskové ze skleněných tvárnic pochozích pro zatížení do 500 kg/m2 rozměr 190 x 190 x 80 mm bezbarvé s protiskluzovou úpravou | m2 | 4.2 |  | 0 |  |  | základní |  | 0 | 0.11007 | 0.46229 | 0 | 0 | 16 | K | 2 |  |  |  | ROZPOCET | 0 | 0 | 0 | 0 | 0 | 1 | 0 | 16 | 1194025459
| P |  | Poznámka k položce: dodávka a provedení v rámci konstrukce výtahové šachty | [14 empty] | P | 2
| VV |  | doplnění podlah u výtahu - ref.list. I 208, interiér v.č. 05.01 | [14 empty] | VV | 2 | 1 | True | 0 | ROZPOCET
| VV |  | 0,5*2,1*4 |  | 4.2 | [12 empty] | VV | 2 | 2 | True | 0 | ROZPOCET
301 | K | 761990001 | Příplatek k cenám konstrukce ze skleněných tvárnic za ztíženou montáž za plochu do 10 m2 | m2 | 15.365 |  | 0 |  |  | základní |  | 0 | 0 | 0 | 0 | 0 | 16 | K | 2 |  |  |  | ROZPOCET | 0 | 0 | 0 | 0 | 0 | 1 | 0 | 16 | 956576558
| VV |  | 4,2 |  | 4.2 | [12 empty] | VV | 2 | 2 | True | 0 | ROZPOCET
| VV |  | 4,62 |  | 4.62 | [12 empty] | VV | 2 | 2 | True | 0 | ROZPOCET
| VV |  | 6,545 |  | 6.545 | [12 empty] | VV | 2 | 2 | True | 0 | ROZPOCET
302 | K | 761990002 | Příplatek k cenám konstrukce ze skleněných tvárnic za ztíženou montáž za práci v omezeném prostoru | m2 | 4.2 |  | 0 |  |  | základní |  | 0 | 0 | 0 | 0 | 0 | 16 | K | 2 |  |  |  | ROZPOCET | 0 | 0 | 0 | 0 | 0 | 1 | 0 | 16 | -1739707805
| VV |  | 4,2 |  | 4.2 | [12 empty] | VV | 2 | 2 | True | 0 | ROZPOCET
303 | K | 998761103 | Přesun hmot pro konstrukce sklobetonové stanovený z hmotnosti přesunovaného materiálu vodorovná dopravní vzdálenost do 50 m v objektech výšky přes 12 do 24 m | t | 2.183 |  | 0 |  |  | základní |  | 0 | 0 | 0 | 0 | 0 | 16 | K | 2 |  |  |  | ROZPOCET | 0 | 0 | 0 | 0 | 0 | 1 | 0 | 16 | 788
304 | K | 998761181 | Přesun hmot pro konstrukce sklobetonové stanovený z hmotnosti přesunovaného materiálu Příplatek k cenám za přesun prováděný bez použití mechanizace pro jakoukoliv výšku objektu | t | 2.183 |  | 0 |  |  | základní |  | 0 | 0 | 0 | 0 | 0 | 16 | K | 2 |  |  |  | ROZPOCET | 0 | 0 | 0 | 0 | 0 | 1 | 0 | 16 | -978341686
| D | 763 | Konstrukce suché výstavby |  |  |  | 0 |  |  |  |  | 0 |  | 45.7799 |  | 0.91264 | 2 | D | 1 |  |  |  | ROZPOCET | [6 empty] | 0
305 | K | 763111460 | Příčka ze sádrokartonových desek s nosnou konstrukcí z jednoduchých ocelových profilů UW, CW dvojitě opláštěná deskami akustickými tl. 2 x 12,5 mm s izolací, EI 90, příčka tl. 125 mm, profil 75, Rw do 59 dB | m2 | 24.12 |  | 0 |  |  | základní |  | 0 | 0.05763 | 1.39 | 0 | 0 | 4 | K | 2 |  |  |  | ROZPOCET | 0 | 0 | 0 | 0 | 0 | 1 | 0 | 4 | 865500448
| VV |  | 1.np- | [14 empty] | VV | 2 | 1 | True | 0 | ROZPOCET
| VV |  | 6,03*4 |  | 24.12 | [12 empty] | VV | 2 | 2 | True | 0 | ROZPOCET
306 | K | 763111712 | Příčka ze sádrokartonových desek ostatní konstrukce a práce na příčkách ze sádrokartonových desek kluzné napojení příčky ke stropu | m | 6.03 |  | 0 |  |  | základní |  | 0 | 1e-05 | 6.03e-05 | 0 | 0 | 16 | K | 2 |  |  |  | ROZPOCET | 0 | 0 | 0 | 0 | 0 | 1 | 0 | 16 | 445910581
| VV |  | 1.np- | [14 empty] | VV | 2 | 1 | True | 0 | ROZPOCET
| VV |  | 6,03 |  | 6.03 | [12 empty] | VV | 2 | 2 | True | 0 | ROZPOCET
307 | K | 763111717 | Příčka ze sádrokartonových desek ostatní konstrukce a práce na příčkách ze sádrokartonových desek základní penetrační nátěr (oboustranný) | m2 | 24.72 |  | 0 |  |  | základní |  | 0 | 0.0002 | 0.004944 | 0 | 0 | 16 | K | 2 |  |  |  | ROZPOCET | 0 | 0 | 0 | 0 | 0 | 1 | 0 | 16 | -1817144478
| VV |  | 1.np- | [14 empty] | VV | 2 | 1 | True | 0 | ROZPOCET
| VV |  | (6,03+0,15)*4 |  | 24.72 | [12 empty] | VV | 2 | 2 | True | 0 | ROZPOCET
308 | K | 763111718 | SDK příčka úprava styku příčky a podhledu separační páskou a akrylátem (oboustranně) | m | 6.18 |  | 0 |  |  | základní |  | 0 | 0.0002 | 0.001236 | 0 | 0 | 16 | K | 2 |  |  |  | ROZPOCET | 0 | 0 | 0 | 0 | 0 | 1 | 0 | 16 | -316544391
| VV |  | 1.np- | [14 empty] | VV | 2 | 1 | True | 0 | ROZPOCET
| VV |  | 6,03+0,15 |  | 6.18 | [12 empty] | VV | 2 | 2 | True | 1 | ROZPOCET
309 | K | 763111726 | Příčka ze sádrokartonových desek ostatní konstrukce a práce na příčkách ze sádrokartonových desek ochrana rohů lišta na ochranu volných hran vysoce pevná a nárazu odolná | m | 16 |  | 0 |  |  | základní |  | 0 | 0.00016 | 0.00256 | 0 | 0 | 16 | K | 2 |  |  |  | ROZPOCET | 0 | 0 | 0 | 0 | 0 | 1 | 0 | 16 | 1418340169
| VV |  | 1.np | [14 empty] | VV | 2 | 1 | True | 0 | ROZPOCET
| VV |  | 4*4 |  | 16 | [12 empty] | VV | 2 | 2 | True | 0 | ROZPOCET
310 | K | 763111741 | Příčka ze sádrokartonových desek ostatní konstrukce a práce na příčkách ze sádrokartonových desek montáž parotěsné zábrany | m2 | 125.23 |  | 0 |  |  | základní |  | 0 | 0 | 0 | 0 | 0 | 16 | K | 2 |  |  |  | ROZPOCET | 0 | 0 | 0 | 0 | 0 | 1 | 0 | 16 | -1987120353
| VV |  | 4.np - parotěs předstěna | [14 empty] | VV | 2 | 1 | True | 0 | ROZPOCET
| VV |  | (5+0,15+15,25)*0,784 |  | 15.994 | [12 empty] | VV | 2 | 2 | True | 0 | ROZPOCET
| VV |  | (15,36-2*0,4)*0,784 |  | 11.415 | [12 empty] | VV | 2 | 2 | True | 0 | ROZPOCET
| VV |  | (3,1+3,65+3,65+2,7)*0,784 |  | 10.27 | [12 empty] | VV | 2 | 2 | True | 0 | ROZPOCET
| VV |  | (5,857+0,15+9,619+14,513-2*0,45+11,877)*0,784 |  | 32.235 | [12 empty] | VV | 2 | 2 | True | 0 | ROZPOCET
| VV |  | (3,26+3,155)*(2,66-0,784)/2 |  | 6.017 | [12 empty] | VV | 2 | 2 | True | 0 | ROZPOCET
| VV |  | 7,82*(2,66-0,784)-1*0,4*4 |  | 13.07 | [12 empty] | VV | 2 | 2 | True | 0 | ROZPOCET
| VV |  | 7,82*2,102/2 |  | 8.219 | [12 empty] | VV | 2 | 2 | True | 0 | ROZPOCET
| VV |  | (2,785+2,78)*(2,66-0,784)/2 |  | 5.22 | [12 empty] | VV | 2 | 2 | True | 0 | ROZPOCET
| VV |  | (14,513-2,785-2,78)*(2,66-0,784)-1*1,7*2 |  | 13.386 | [12 empty] | VV | 2 | 2 | True | 0 | ROZPOCET
| VV |  | (14,513-2,785-2,78)*2,102/2 |  | 9.404 | [12 empty] | VV | 2 | 2 | True | 0 | ROZPOCET
311 | M | 28329334 | fólie PE vyztužená Al vrstvou pro parotěsnou vrstvu 105g/m2 | m2 | 140.696 |  | 0 |  |  | základní |  | 0 | 0.0001 | 0.01407 | 0 | 0 | 32 | M | 2 |  |  |  | ROZPOCET | 0 | 0 | 0 | 0 | 0 | 1 | 0 | 16 | 338955858
| VV |  | 4. np - předstěny | [14 empty] | VV | 2 | 1 | True | 0 | ROZPOCET
| VV |  | 125,23 |  | 125.23 | [12 empty] | VV | 2 | 2 | True | 0 | ROZPOCET
| VV |  | 125,23*1,1235 'Přepočtené koeficientem množství |  | 140.696 | [12 empty] | VV | 2 | 2 | False | 1 | ROZPOCET
312 | M | 63150819 | fólie kontaktní difuzně propustná pro doplňkovou hydroizolační vrstvu, jednovrstvá mikrovláknitá s funkční vrstvou tl 220μm | m2 | 140.696 |  | 0 |  |  | základní |  | 0 | 0.0002 | 0.028139 | 0 | 0 | 32 | M | 2 |  |  |  | ROZPOCET | 0 | 0 | 0 | 0 | 0 | 1 | 0 | 16 | -740711181
| VV |  | 4. np - předstěny | [14 empty] | VV | 2 | 1 | True | 0 | ROZPOCET
| VV |  | 125,23 |  | 125.23 | [12 empty] | VV | 2 | 2 | True | 0 | ROZPOCET
| VV |  | 125,23*1,1235 'Přepočtené koeficientem množství |  | 140.696 | [12 empty] | VV | 2 | 2 | False | 1 | ROZPOCET
313 | K | 763111742 | Příčka ze sádrokartonových desek ostatní konstrukce a práce na příčkách ze sádrokartonových desek montáž jedné vrstvy tepelné izolace | m2 | 155.79 |  | 0 |  |  | základní |  | 0 | 0 | 0 | 0 | 0 | 16 | K | 2 |  |  |  | ROZPOCET | 0 | 0 | 0 | 0 | 0 | 1 | 0 | 16 | 1393467566
| VV |  | 1.np-poz. 14 | [14 empty] | VV | 2 | 1 | True | 0 | ROZPOCET
| VV |  | (2*0,4+0,56)*2*4 |  | 10.88 | [12 empty] | VV | 2 | 2 | True | 0 | ROZPOCET
| VV |  | 2.np | [14 empty] | VV | 2 | 1 | True | 0 | ROZPOCET
| VV |  | (0,5*2+0,4*2)*3,7 |  | 6.66 | [12 empty] | VV | 2 | 2 | True | 0 | ROZPOCET
| VV |  | 3.np | [14 empty] | VV | 2 | 1 | True | 0 | ROZPOCET
| VV |  | (0,5*2+0,4+0,7)*3,7 |  | 7.77 | [12 empty] | VV | 2 | 2 | True | 0 | ROZPOCET
| VV |  | 4.np - předstěny | [14 empty] | VV | 2 | 1 | True | 0 | ROZPOCET
| VV |  | 125,23 |  | 125.23 | [12 empty] | VV | 2 | 2 | True | 0 | ROZPOCET
| VV |  | poz.14, 31 | [14 empty] | VV | 2 | 1 | True | 0 | ROZPOCET
| VV |  | (0,5*2+0,25*2)*3,5 |  | 5.25 | [12 empty] | VV | 2 | 2 | True | 0 | ROZPOCET
314 | M | 63150966 | pás tepelně izolační příčkový akustický λ=0,036-0,037 tl 50mm | m2 | 31.171 |  | 0 |  |  | základní |  | 0 | 0.003 | 0.093513 | 0 | 0 | 32 | M | 2 |  |  |  | ROZPOCET | 0 | 0 | 0 | 0 | 0 | 1 | 0 | 16 | -1075990858
| VV |  | 1.np-14 | [14 empty] | VV | 2 | 1 | True | 0 | ROZPOCET
| VV |  | (2*0,4+0,56)*2*4 |  | 10.88 | [12 empty] | VV | 2 | 2 | True | 0 | ROZPOCET
| VV |  | 2.np-14 | [14 empty] | VV | 2 | 1 | True | 0 | ROZPOCET
| VV |  | (0,5*2+0,4*2)*3,7 |  | 6.66 | [12 empty] | VV | 2 | 2 | True | 0 | ROZPOCET
| VV |  | 3.np-14 | [14 empty] | VV | 2 | 1 | True | 0 | ROZPOCET
| VV |  | (0,5*2+0,4+0,7)*3,7 |  | 7.77 | [12 empty] | VV | 2 | 2 | True | 0 | ROZPOCET
| VV |  | 4.np | [14 empty] | VV | 2 | 1 | True | 0 | ROZPOCET
| VV |  | poz.14, 31 | [14 empty] | VV | 2 | 1 | True | 0 | ROZPOCET
| VV |  | (0,5*2+0,25*2)*3,5 |  | 5.25 | [12 empty] | VV | 2 | 2 | True | 0 | ROZPOCET
| VV |  | 30,56*1,02 'Přepočtené koeficientem množství |  | 31.171 | [12 empty] | VV | 2 | 2 | False | 1 | ROZPOCET
315 | M | 63151291 | deska tepelně izolační minerální do příček λ=0,038-0,039 tl 140mm | m2 | 127.735 |  | 0 |  |  | základní |  | 0 | 0.0021 | 0.26824 | 0 | 0 | 32 | M | 2 |  |  |  | ROZPOCET | 0 | 0 | 0 | 0 | 0 | 1 | 0 | 16 | 1920667191
| VV |  | 4.np-předstěny | [14 empty] | VV | 2 | 1 | True | 0 | ROZPOCET
| VV |  | 125,23 |  | 125.23 | [12 empty] | VV | 2 | 2 | True | 0 | ROZPOCET
| VV |  | 125,23*1,02 'Přepočtené koeficientem množství |  | 127.735 | [12 empty] | VV | 2 | 2 | False | 1 | ROZPOCET
316 | K | 763121453 | Stěna předsazená ze sádrokartonových desek s nosnou konstrukcí z ocelových profilů CW, UW dvojitě opláštěná deskami protipožárními DF tl. 2 x 12,5 mm bez izolace, EI 30, stěna tl. 100 mm, profil 75 | m2 | 125.23 |  | 0 |  |  | základní |  | 0 | 0.02507 | 3.1395 | 0 | 0 | 4 | K | 2 |  |  |  | ROZPOCET | 0 | 0 | 0 | 0 | 0 | 1 | 0 | 4 | 1755001388
| VV |  | 4.np | [14 empty] | VV | 2 | 1 | True | 0 | ROZPOCET
| VV |  | (5+0,15+15,25)*0,784 |  | 15.994 | [12 empty] | VV | 2 | 2 | True | 0 | ROZPOCET
| VV |  | (15,36-2*0,4)*0,784 |  | 11.415 | [12 empty] | VV | 2 | 2 | True | 0 | ROZPOCET
| VV |  | (3,1+3,65+3,65+2,7)*0,784 |  | 10.27 | [12 empty] | VV | 2 | 2 | True | 0 | ROZPOCET
| VV |  | (5,857+0,15+9,619+14,513-2*0,45+11,877)*0,784 |  | 32.235 | [12 empty] | VV | 2 | 2 | True | 0 | ROZPOCET
| VV |  | (3,26+3,155)*(2,66-0,784)/2 |  | 6.017 | [12 empty] | VV | 2 | 2 | True | 0 | ROZPOCET
| VV |  | 7,82*(2,66-0,784)-1*0,4*4 |  | 13.07 | [12 empty] | VV | 2 | 2 | True | 0 | ROZPOCET
| VV |  | 7,82*2,102/2 |  | 8.219 | [12 empty] | VV | 2 | 2 | True | 0 | ROZPOCET
| VV |  | (2,785+2,78)*(2,66-0,784)/2 |  | 5.22 | [12 empty] | VV | 2 | 2 | True | 0 | ROZPOCET
| VV |  | (14,513-2,785-2,78)*(2,66-0,784)-1*1,7*2 |  | 13.386 | [12 empty] | VV | 2 | 2 | True | 0 | ROZPOCET
| VV |  | (14,513-2,785-2,78)*2,102/2 |  | 9.404 | [12 empty] | VV | 2 | 2 | True | 0 | ROZPOCET
317 | K | 763121714 | Stěna předsazená ze sádrokartonových desek ostatní konstrukce a práce na předsazených stěnách ze sádrokartonových desek základní penetrační nátěr | m2 | 155.31 |  | 0 |  |  | základní |  | 0 | 0.0001 | 0.015531 | 0 | 0 | 16 | K | 2 |  |  |  | ROZPOCET | 0 | 0 | 0 | 0 | 0 | 1 | 0 | 16 | -1093591677
| VV |  | 4.np | [14 empty] | VV | 2 | 1 | True | 0 | ROZPOCET
| VV |  | 125,23 |  | 125.23 | [12 empty] | VV | 2 | 2 | True | 0 | ROZPOCET
| VV |  | 1.np-poz. 14 | [14 empty] | VV | 2 | 1 | True | 0 | ROZPOCET
| VV |  | (2*0,4+0,5)*2*4 |  | 10.4 | [12 empty] | VV | 2 | 2 | True | 0 | ROZPOCET
| VV |  | 2.np- poz 14 | [14 empty] | VV | 2 | 1 | True | 0 | ROZPOCET
| VV |  | (0,5*2+0,4*2)*3,7 |  | 6.66 | [12 empty] | VV | 2 | 2 | True | 0 | ROZPOCET
| VV |  | 3.np-14 | [14 empty] | VV | 2 | 1 | False | 0 | ROZPOCET
| VV |  | (0,5*2+0,4+0,7)*3,7 |  | 7.77 | [12 empty] | VV | 2 | 2 | True | 0 | ROZPOCET
| VV |  | 4.np | [14 empty] | VV | 2 | 1 | True | 0 | ROZPOCET
| VV |  | poz.14, 31 | [14 empty] | VV | 2 | 1 | True | 0 | ROZPOCET
| VV |  | (0,5*2+0,25*2)*3,5 |  | 5.25 | [12 empty] | VV | 2 | 2 | True | 0 | ROZPOCET
318 | K | 763121715 | Stěna předsazená ze sádrokartonových desek ostatní konstrukce a práce na předsazených stěnách ze sádrokartonových desek úprava styku stěny a podhledu separační páskou s akrylátem | m | 85.871 |  | 0 |  |  | základní |  | 0 | 0.0001 | 0.0085871 | 0 | 0 | 16 | K | 2 |  |  |  | ROZPOCET | 0 | 0 | 0 | 0 | 0 | 1 | 0 | 16 | 25045891
| VV |  | 4.np | [14 empty] | VV | 2 | 1 | True | 0 | ROZPOCET
| VV |  | (5+0,15+15,25) |  | 20.4 | [12 empty] | VV | 2 | 2 | True | 0 | ROZPOCET
| VV |  | Sqrt(7,28*7,28+3,978*3,978)*2 |  | 16.592 | [12 empty] | VV | 2 | 2 | True | 0 | ROZPOCET
| VV |  | (3,1+3,65+3,65+2,7) |  | 13.1 | [12 empty] | VV | 2 | 2 | True | 0 | ROZPOCET
| VV |  | (5,857+0,15+9,619+11,877) |  | 27.503 | [12 empty] | VV | 2 | 2 | True | 0 | ROZPOCET
| VV |  | Sqrt(7,257*7,257+3,978*3,978) |  | 8.276 | [12 empty] | VV | 2 | 2 | True | 0 | ROZPOCET
| VV |  | 1.np- | [14 empty] | VV | 2 | 1 | True | 0 | ROZPOCET
319 | K | 763121716 | Stěna předsazená ze sádrokartonových desek ostatní konstrukce a práce na předsazených stěnách ze sádrokartonových desek úprava styku stěny a podhledu akrylátovým tmelem | m | 18.032 |  | 0 |  |  | základní |  | 0 | 0.00011 | 0.0019835 | 0 | 0 | 16 | K | 2 |  |  |  | ROZPOCET | 0 | 0 | 0 | 0 | 0 | 1 | 0 | 16 | -653929660
| VV |  | 4.np- rohy | [14 empty] | VV | 2 | 1 | True | 0 | ROZPOCET
| VV |  | 23*0,784 |  | 18.032 | [12 empty] | VV | 2 | 2 | True | 0 | ROZPOCET
320 | K | 763121761 | Stěna předsazená ze sádrokartonových desek Příplatek k cenám za rovinnost kvality speciální tmelení kvality Q3 | m2 | 155.31 |  | 0 |  |  | základní |  | 0 | 0.0007 | 0.10872 | 0 | 0 | 16 | K | 2 |  |  |  | ROZPOCET | 0 | 0 | 0 | 0 | 0 | 1 | 0 | 16 | 1563654967
| VV |  | 4.np | [14 empty] | VV | 2 | 1 | True | 0 | ROZPOCET
| VV |  | 125,23 |  | 125.23 | [12 empty] | VV | 2 | 2 | True | 0 | ROZPOCET
| VV |  | 1.np-poz. 14 | [14 empty] | VV | 2 | 1 | True | 0 | ROZPOCET
| VV |  | (2*0,4+0,5)*2*4 |  | 10.4 | [12 empty] | VV | 2 | 2 | True | 0 | ROZPOCET
| VV |  | 2.np | [14 empty] | VV | 2 | 1 | True | 0 | ROZPOCET
| VV |  | (0,5*2+0,4*2)*3,7 |  | 6.66 | [12 empty] | VV | 2 | 2 | True | 0 | ROZPOCET
| VV |  | 3.np-14 | [14 empty] | VV | 2 | 1 | True | 0 | ROZPOCET
| VV |  | (0,5*2+0,4+0,7)*3,7 |  | 7.77 | [12 empty] | VV | 2 | 2 | True | 0 | ROZPOCET
| VV |  | 4.np | [14 empty] | VV | 2 | 1 | True | 0 | ROZPOCET
| VV |  | poz.14, 31 | [14 empty] | VV | 2 | 1 | True | 0 | ROZPOCET
| VV |  | (0,5*2+0,25*2)*3,5 |  | 5.25 | [12 empty] | VV | 2 | 2 | True | 0 | ROZPOCET
321 | K | 763121822 | Demontáž předsazených nebo šachtových stěn ze sádrokartonových desek s nosnou konstrukcí z ocelových profilů se zdvojeným CW profilem, opláštění dvojité | m2 | 31 |  | 0 |  |  | základní |  | 0 | 0 | 0 | 0.02944 | 0.91264 | 16 | K | 2 |  |  |  | ROZPOCET | 0 | 0 | 0 | 0 | 0 | 1 | 0 | 16 | -579822984
| VV |  | 1.pp | [14 empty] | VV | 2 | 1 | True | 0 | ROZPOCET
| VV |  | 5+9+17 |  | 31 | [12 empty] | VV | 2 | 2 | True | 0 | ROZPOCET
322 | K | 763131511 | Podhled ze sádrokartonových desek jednovrstvá zavěšená spodní konstrukce z ocelových profilů CD, UD jednoduše opláštěná deskou standardní A, tl. 12,5 mm, bez izolace | m2 | 294.93 |  | 0 |  |  | základní |  | 0 | 0.01217 | 3.5893 | 0 | 0 | 16 | K | 2 |  |  |  | ROZPOCET | 0 | 0 | 0 | 0 | 0 | 1 | 0 | 16 | -746061408
| VV |  | 1.np | [14 empty] | VV | 2 | 1 | True | 0 | ROZPOCET
| VV |  | SDK podhled A 301 | [14 empty] | VV | 2 | 1 | True | 0 | ROZPOCET
| VV |  | 181,21+42,78+70,94 |  | 294.93 | [12 empty] | VV | 2 | 2 | True | 0 | ROZPOCET
323 | K | 763131711 | SDK podhled dilatace | m | 5.71 |  | 0 |  |  | základní |  | 0 | 0.00052 | 0.0029692 | 0 | 0 | 16 | K | 2 |  |  |  | ROZPOCET | 0 | 0 | 0 | 0 | 0 | 1 | 0 | 16 | 892084481
| VV |  | 1.01 |  | 1.01 | [12 empty] | VV | 2 | 2 | True | 0 | ROZPOCET
| VV |  | 1,56+2,36 |  | 3.92 | [12 empty] | VV | 2 | 2 | True | 0 | ROZPOCET
| VV |  | 1.04 |  | 1.04 | [12 empty] | VV | 2 | 2 | True | 0 | ROZPOCET
| VV |  | 5,71 |  | 5.71 | [12 empty] | VV | 2 | 2 | True | 1 | ROZPOCET
324 | K | 763131712 | Podhled ze sádrokartonových desek ostatní práce a konstrukce na podhledech ze sádrokartonových desek napojení na jiný druh podhledu | m | 354.461 |  | 0 |  |  | základní |  | 0 | 1e-05 | 0.0035446 | 0 | 0 | 16 | K | 2 |  |  |  | ROZPOCET | 0 | 0 | 0 | 0 | 0 | 1 | 0 | 16 | 1355662556
| VV |  | 1.np-1.05 | [14 empty] | VV | 2 | 1 | True | 0 | ROZPOCET
| VV |  | (9,75+13,66)*2 |  | 46.82 | [12 empty] | VV | 2 | 2 | True | 0 | ROZPOCET
| VV |  | 1.np - ukončení SDK podhledu na omítku | [14 empty] | VV | 2 | 1 | True | 0 | ROZPOCET
| VV |  | 6,16*6+5,16*2+4,75*2+2,5*2+3,17*4+2,39*2+1,98*2,36*2+5,71+1,83+1,74*2+2+1,82*3 |  | 107.066 | [12 empty] | VV | 2 | 2 | True | 0 | ROZPOCET
| VV |  | 14,735*2+0,65+4,82*6+3,14*2+5,525*2+1,825*2 |  | 80.02 | [12 empty] | VV | 2 | 2 | True | 0 | ROZPOCET
| VV |  | 1,69+2,78+5,35+4,67*12+1,87*4+4,1*2+1,65*8+1*4+2,085*3+0,445*2+1,845*6+0,9*4 |  | 120.555 | [12 empty] | VV | 2 | 2 | True | 0 | ROZPOCET
| VV |  | Součet |  | 354.461 | [12 empty] | VV | 2 | 4 | True | 1 | ROZPOCET
325 | K | 763131714 | SDK podhled základní penetrační nátěr | m2 | 811.348 |  | 0 |  |  | základní |  | 0 | 0.0001 | 0.081135 | 0 | 0 | 16 | K | 2 |  |  |  | ROZPOCET | 0 | 0 | 0 | 0 | 0 | 1 | 0 | 16 | 560803381
| VV |  | 1.np | [14 empty] | VV | 2 | 1 | True | 0 | ROZPOCET
| VV |  | SDK podhled A 301 | [14 empty] | VV | 2 | 1 | True | 0 | ROZPOCET
| VV |  | 181,21+42,78+70,94 |  | 294.93 | [12 empty] | VV | 2 | 2 | True | 0 | ROZPOCET
| VV |  | 4.np - podkroví | [14 empty] | VV | 2 | 1 | True | 0 | ROZPOCET
| VV |  | 516,418 |  | 516.418 | [12 empty] | VV | 2 | 2 | True | 0 | ROZPOCET
| VV |  | Součet |  | 811.348 | [12 empty] | VV | 2 | 4 | True | 1 | ROZPOCET
326 | K | 763131715 | Podhled ze sádrokartonových desek ostatní práce a konstrukce na podhledech ze sádrokartonových desek stínová spára | m | 38.02 |  | 0 |  |  | základní |  | 0 | 0 | 0 | 0 | 0 | 16 | K | 2 |  |  |  | ROZPOCET | 0 | 0 | 0 | 0 | 0 | 1 | 0 | 16 | 411584543
| VV |  | spára pro LED pásku | [14 empty] | VV | 2 | 1 | True | 0 | ROZPOCET
| VV |  | (9,75-2*1)*2 |  | 15.5 | [12 empty] | VV | 2 | 2 | True | 0 | ROZPOCET
| VV |  | (13,66-1-1,4)*2 |  | 22.52 | [12 empty] | VV | 2 | 2 | True | 0 | ROZPOCET
327 | K | 763131721 | Podhled ze sádrokartonových desek ostatní práce a konstrukce na podhledech ze sádrokartonových desek skokové změny výšky podhledu do 0,5 m | m | 109.2 |  | 0 |  |  | základní |  | 0 | 0.00438 | 0.4783 | 0 | 0 | 16 | K | 2 |  |  |  | ROZPOCET | 0 | 0 | 0 | 0 | 0 | 1 | 0 | 16 | 17776101
| VV |  | 1.np | [14 empty] | VV | 2 | 1 | True | 0 | ROZPOCET
| VV |  | 9,75+13,66 |  | 23.41 | [12 empty] | VV | 2 | 2 | True | 0 | ROZPOCET
| VV |  | (13,66-1,4-1)*4+(9,75-2*1)*4 |  | 76.04 | [12 empty] | VV | 2 | 2 | True | 0 | ROZPOCET
| VV |  | 9,75 |  | 9.75 | [12 empty] | VV | 2 | 2 | True | 0 | ROZPOCET
328 | K | 763131731 | Podhled ze sádrokartonových desek ostatní práce a konstrukce na podhledech ze sádrokartonových desek čelo pro kazetové pohledy (F lišta) tl. 12,5 mm | m | 38.02 |  | 0 |  |  | základní |  | 0 | 1e-05 | 0.0003802 | 0 | 0 | 16 | K | 2 |  |  |  | ROZPOCET | 0 | 0 | 0 | 0 | 0 | 1 | 0 | 16 | 1227227056
| VV |  | 1.np | [14 empty] | VV | 2 | 1 | True | 0 | ROZPOCET
| VV |  | (13,66-1,4-1)*2+(9,75-2*1)*2 |  | 38.02 | [12 empty] | VV | 2 | 2 | True | 0 | ROZPOCET
329 | K | 763131751 | Podhled ze sádrokartonových desek ostatní práce a konstrukce na podhledech ze sádrokartonových desek montáž parotěsné zábrany | m2 | 667.508 |  | 0 |  |  | základní |  | 0 | 0 | 0 | 0 | 0 | 16 | K | 2 |  |  |  | ROZPOCET | 0 | 0 | 0 | 0 | 0 | 1 | 0 | 16 | -1423105068
330 | M | 28329027 | fólie PE vyztužená Al vrstvou pro parotěsnou vrstvu 150g/m2 | m2 | 730.727 |  | 0 |  |  | základní |  | 0 | 0.00016 | 0.11692 | 0 | 0 | 32 | M | 2 |  |  |  | ROZPOCET | 0 | 0 | 0 | 0 | 0 | 1 | 0 | 16 | 607559482
| VV |  | 664,297 |  | 664.297 | [12 empty] | VV | 2 | 2 | True | 0 | ROZPOCET
| VV |  | 664,297*1,1 'Přepočtené koeficientem množství |  | 730.727 | [12 empty] | VV | 2 | 2 | False | 1 | ROZPOCET
331 | K | 763131765 | Podhled ze sádrokartonových desek Příplatek k cenám za výšku zavěšení přes 0,5 do 1,0 m | m2 | 32.65 |  | 0 |  |  | základní |  | 0 | 0.0001 | 0.003265 | 0 | 0 | 16 | K | 2 |  |  |  | ROZPOCET | 0 | 0 | 0 | 0 | 0 | 1 | 0 | 16 | 1646074807
| VV |  | 1.np- wc | [14 empty] | VV | 2 | 1 | True | 0 | ROZPOCET
| VV |  | 2,12+1,49+3,29+2,12+1,49+4,92+1,88+1,68+3,94+3,45+1,66+1,71+2,9 |  | 32.65 | [12 empty] | VV | 2 | 2 | True | 0 | ROZPOCET
332 | K | 763131766 | Podhled ze sádrokartonových desek Příplatek k cenám za výšku zavěšení přes 1,0 do 1,5 m | m2 | 56.832 |  | 0 |  |  | základní |  | 0 | 0.00015 | 0.0085248 | 0 | 0 | 16 | K | 2 |  |  |  | ROZPOCET | 0 | 0 | 0 | 0 | 0 | 1 | 0 | 16 | -218822266
| VV |  | 1.np | [14 empty] | VV | 2 | 1 | True | 0 | ROZPOCET
| VV |  | 1.08,1.06,1.12 | [14 empty] | VV | 2 | 1 | True | 0 | ROZPOCET
| VV |  | 6,6+8,556+13,26 |  | 28.416 | [12 empty] | VV | 2 | 2 | True | 0 | ROZPOCET
| VV |  | Součet |  | 28.416 | [12 empty] | VV | 2 | 4 | True | 0 | ROZPOCET
333 | K | 763131771 | Podhled ze sádrokartonových desek Příplatek k cenám za rovinnost kvality speciální tmelení kvality Q3 | m2 | 811.348 |  | 0 |  |  | základní |  | 0 | 0.0007 | 0.56794 | 0 | 0 | 16 | K | 2 |  |  |  | ROZPOCET | 0 | 0 | 0 | 0 | 0 | 1 | 0 | 16 | 1860414309
| VV |  | 1.np - A 301 | [14 empty] | VV | 2 | 1 | True | 0 | ROZPOCET
| VV |  | 181,21+42,78+70,94 |  | 294.93 | [12 empty] | VV | 2 | 2 | True | 0 | ROZPOCET
| VV |  | 516,418 |  | 516.418 | [12 empty] | VV | 2 | 2 | True | 0 | ROZPOCET
334 | K | 763161721 | Podkroví ze sádrokartonových desek dvouvrstvá spodní konstrukce z ocelových profilů CD, UD na krokvových závěsech jednoduše opláštěná deskou protipožární DF, tl. 12,5 mm, bez TI, REI 15 | m2 | 516.418 |  | 0 |  |  | základní |  | 0 | 0.01315 | 6.7909 | 0 | 0 | 4 | K | 2 |  |  |  | ROZPOCET | 0 | 0 | 0 | 0 | 0 | 1 | 0 | 4 | -352499278
| VV |  | 4.np | [14 empty] | VV | 2 | 1 | True | 0 | ROZPOCET
| VV |  | Sqrt((3,978*3,978+7,28*7,28))*(5+15+3,1+3,65*2+2,7+0,24+0,5) |  | 280.735 | [12 empty] | VV | 2 | 2 | True | 0 | ROZPOCET
| VV |  | Sqrt(1,7*1,7+2,102*2,102)*5,99 |  | 16.193 | [12 empty] | VV | 2 | 2 | True | 0 | ROZPOCET
| VV |  | Sqrt(5,03*5,03+3,98*3,98)*5,64 |  | 36.176 | [12 empty] | VV | 2 | 2 | True | 0 | ROZPOCET
| VV |  | Sqrt(3,978*3,978+5,87*5,87)*3,607 |  | 25.577 | [12 empty] | VV | 2 | 2 | True | 0 | ROZPOCET
| VV |  | Sqrt(3,978*3,978+9,619*9,619)*6,3925 |  | 66.54 | [12 empty] | VV | 2 | 2 | True | 0 | ROZPOCET
| VV |  | Sqrt(3,978*3,978+11,877*11,877)*6,3925 |  | 80.069 | [12 empty] | VV | 2 | 2 | True | 0 | ROZPOCET
| VV |  | 11,51 |  | 11.51 | [12 empty] | VV | 2 | 2 | True | 0 | ROZPOCET
| VV |  | -1*0,25*6-1,24*0,5-1,96*0,56--1*0,5 |  | -2.718 | [12 empty] | VV | 2 | 2 | True | 0 | ROZPOCET
| VV |  | -26*1,18*0,66 |  | -20.249 | [12 empty] | VV | 2 | 2 | True | 0 | ROZPOCET
| VV |  | -1,4*0,78*2 |  | -2.184 | [12 empty] | VV | 2 | 2 | True | 0 | ROZPOCET
| VV |  | -0,55*0,45*7 |  | -1.733 | [12 empty] | VV | 2 | 2 | True | 0 | ROZPOCET
| VV |  | 1,4*3,155/2*2*6 |  | 26.502 | [12 empty] | VV | 2 | 2 | True | 0 | ROZPOCET
335 | K | 763164545 | Obklad konstrukcí sádrokartonovými deskami včetně ochranných úhelníků ve tvaru L rozvinuté šíře přes 0,4 do 0,8 m, opláštěný deskou protipožární impregnovanou DFH2, tl. 12,5 mm | m | 1.75 |  | 0 |  |  | základní |  | 0 | 0.01002 | 0.017535 | 0 | 0 | 16 | K | 2 |  |  |  | ROZPOCET | 0 | 0 | 0 | 0 | 0 | 1 | 0 | 16 | 1368036779
| VV |  | 4.np | [14 empty] | VV | 2 | 1 | True | 0 | ROZPOCET
| VV |  | poz.31 | [14 empty] | VV | 2 | 1 | True | 0 | ROZPOCET
| VV |  | (0,25*2)*3,5 |  | 1.75 | [12 empty] | VV | 2 | 2 | True | 0 | ROZPOCET
336 | K | 763164565 | Obklad konstrukcí sádrokartonovými deskami včetně ochranných úhelníků ve tvaru L rozvinuté šíře přes 0,8 m, opláštěný deskou protipožární impregnovanou DFH2, tl. 12,5 mm | m2 | 17.93 |  | 0 |  |  | základní |  | 0 | 0.01393 | 0.24976 | 0 | 0 | 16 | K | 2 |  |  |  | ROZPOCET | 0 | 0 | 0 | 0 | 0 | 1 | 0 | 16 | 96689505
| VV |  | 2.np-14 | [14 empty] | VV | 2 | 1 | True | 0 | ROZPOCET
| VV |  | (0,5*2+0,4*2)*3,7 |  | 6.66 | [12 empty] | VV | 2 | 2 | True | 0 | ROZPOCET
| VV |  | 3.np-14 | [14 empty] | VV | 2 | 1 | True | 0 | ROZPOCET
| VV |  | (0,5*2+0,4+0,7)*3,7 |  | 7.77 | [12 empty] | VV | 2 | 2 | True | 0 | ROZPOCET
| VV |  | 4.np -14 | [14 empty] | VV | 2 | 1 | True | 0 | ROZPOCET
| VV |  | (0,5*2)*3,5 |  | 3.5 | [12 empty] | VV | 2 | 2 | True | 0 | ROZPOCET
337 | K | 763164665 | Obklad konstrukcí sádrokartonovými deskami včetně ochranných úhelníků ve tvaru U rozvinuté šíře přes 1,2 m, opláštěný deskou protipožární impregnovanou DFH2, tl. 12,5 mm | m2 | 10.88 |  | 0 |  |  | základní |  | 0 | 0.01384 | 0.15058 | 0 | 0 | 16 | K | 2 |  |  |  | ROZPOCET | 0 | 0 | 0 | 0 | 0 | 1 | 0 | 16 | -1101291472
| VV |  | 1.np-poz. 14 | [14 empty] | VV | 2 | 1 | True | 0 | ROZPOCET
| VV |  | (2*0,4+0,56)*2*4 |  | 10.88 | [12 empty] | VV | 2 | 2 | True | 0 | ROZPOCET
338 | K | 763182313 | Ostění oken z desek v SDK konstrukci hloubky do 0,3 m | m | 48.4 |  | 0 |  |  | základní |  | 0 | 0.00278 | 0.13455 | 0 | 0 | 16 | K | 2 |  |  |  | ROZPOCET | 0 | 0 | 0 | 0 | 0 | 1 | 0 | 16 | -1026957528
| VV |  | 4.np | [14 empty] | VV | 2 | 1 | True | 0 | ROZPOCET
| VV |  | (1+0,4)*2*4 |  | 11.2 | [12 empty] | VV | 2 | 2 | True | 0 | ROZPOCET
| VV |  | (0,8+1,4)*2*6+(1+1,7)*2*2 |  | 37.2 | [12 empty] | VV | 2 | 2 | True | 0 | ROZPOCET
| VV |  | Součet |  | 48.4 | [12 empty] | VV | 2 | 4 | True | 1 | ROZPOCET
339 | K | 763182411 | Výplně otvorů konstrukcí ze sádrokartonových desek opláštění obvodu (špalety) střešního okna z desek včetně Al rohu hloubky do 0,5 m | m | 146.4 |  | 0 |  |  | základní |  | 0 | 0.00554 | 0.81106 | 0 | 0 | 16 | K | 2 |  |  |  | ROZPOCET | 0 | 0 | 0 | 0 | 0 | 1 | 0 | 16 | 1838681851
| VV |  | Součet |  | 146.4 | [12 empty] | VV | 2 | 4 | True | 0 | ROZPOCET
340 | K | 763251311 | Podlaha ze sádrovláknitých desek na pero a drážku podlaha tl. 38 mm podlahová deska tl. 18 mm s podsypem tl. 20 mm | m2 | 424.325 |  | 0 |  |  | základní |  | 0 | 0.03326 | 14.113 | 0 | 0 | 16 | K | 2 |  |  |  | ROZPOCET | 0 | 0 | 0 | 0 | 0 | 1 | 0 | 16 | 1153073742
| VV |  | strop nad 3. np | [14 empty] | VV | 2 | 1 | True | 0 | ROZPOCET
| VV |  | (18+23,8+18,83+44,45+77+14,95+17,6+12,75+20,4+5,85+1,5+1,2+8,6-13,21-11,51+5,1*0,2*3+13,57*0,25*2+7*0,15*2) |  | 252.155 | [12 empty] | VV | 2 | 2 | True | 0 | ROZPOCET
| VV |  | 172,17 |  | 172.17 | [12 empty] | VV | 2 | 2 | True | 0 | ROZPOCET
341 | K | 763251391 | Podlaha ze sádrovláknitých desek na pero a drážku Příplatek k cenám za každých dalších 10 mm suchého podsypu | m2 | 424.325 |  | 0 |  |  | základní |  | 0 | 0.005 | 2.1216 | 0 | 0 | 16 | K | 2 |  |  |  | ROZPOCET | 0 | 0 | 0 | 0 | 0 | 1 | 0 | 16 | 1205035313
| VV |  | 424,325 |  | 424.325 | [12 empty] | VV | 2 | 2 | True | 0 | ROZPOCET
342 | K | 763431011 | Montáž podhledu minerálního včetně zavěšeného roštu polozapuštěného s panely vyjímatelnými, velikosti panelů do 0,36 m2 | m2 | 894.42 |  | 0 |  |  | základní |  | 0 | 0.00117 | 1.0465 | 0 | 0 | 16 | K | 2 |  |  |  | ROZPOCET | 0 | 0 | 0 | 0 | 0 | 1 | 0 | 16 | -2130114310
| VV |  | 2.np | [14 empty] | VV | 2 | 1 | True | 0 | ROZPOCET
| VV |  | 10,74+14,98+31,3+18,44+32,58+30,52+32,28+14,39+18,34+8,97+24,86+22,47+17,16+19,1+20,3+14,77+37,36+19,9+13,69+5,53*3+1,92*2+3+2,25+1,92*2+3,97+3,88 |  | 439.52 | [12 empty] | VV | 2 | 2 | True | 0 | ROZPOCET
| VV |  | 3.np | [14 empty] | VV | 2 | 1 | True | 0 | ROZPOCET
| VV |  | 11,17+16,38+31,22+21,03+31,7+36,83+29,46+16,14+27,74+26,64+24,18+17,09+19,84+20,83+16,2+36,7+20,75+13,63+3,88+5,53*3+1,92*2+3+2,25+1,92*2+3,97 |  | 454.9 | [12 empty] | VV | 2 | 2 | True | 0 | ROZPOCET
343 | M | 59036024 | panel akustický z části zapuštěný rošt bílá tl 20mm | m2 | 939.141 |  | 0 |  |  | základní |  | 0 | 0.0022 | 2.0661 | 0 | 0 | 32 | M | 2 |  |  |  | ROZPOCET | 0 | 0 | 0 | 0 | 0 | 1 | 0 | 16 | -2026260147
| VV |  | 894,42*1,05 'Přepočtené koeficientem množství |  | 939.141 | [12 empty] | VV | 2 | 2 | False | 1 | ROZPOCET
344 | K | 763431031 | Montáž podhledu minerálního včetně zavěšeného roštu skrytého s panely vyjímatelnými jakékoliv velikosti panelů | m2 | 83.7 |  | 0 |  |  | základní |  | 0 | 0.00132 | 0.11048 | 0 | 0 | 16 | K | 2 |  |  |  | ROZPOCET | 0 | 0 | 0 | 0 | 0 | 1 | 0 | 16 | 663292490
| VV |  | 1.NP | [14 empty] | VV | 2 | 1 | True | 0 | ROZPOCET
| VV |  | 83,7 |  | 83.7 | [12 empty] | VV | 2 | 2 | True | 0 | ROZPOCET
345 | M | 59036035 | panel akustický skrytý nosný rastr bílá tl 20mm | m2 | 87.885 |  | 0 |  |  | základní |  | 0 | 0.0022 | 0.19335 | 0 | 0 | 32 | M | 2 |  |  |  | ROZPOCET | 0 | 0 | 0 | 0 | 0 | 1 | 0 | 16 | 1896731908
| VV |  | 1.NP | [14 empty] | VV | 2 | 1 | True | 0 | ROZPOCET
| VV |  | 83,7 |  | 83.7 | [12 empty] | VV | 2 | 2 | True | 0 | ROZPOCET
| VV |  | 83,7*1,05 'Přepočtené koeficientem množství |  | 87.885 | [12 empty] | VV | 2 | 2 | False | 1 | ROZPOCET
346 | K | 763431201 | Montáž podhledu minerálního napojení na stěnu lištou obvodovou | m | 863.487 |  | 0 |  |  | základní |  | 0 | 0.0002 | 0.1727 | 0 | 0 | 16 | K | 2 |  |  |  | ROZPOCET | 0 | 0 | 0 | 0 | 0 | 1 | 0 | 16 | -300979948
| VV |  | 2.np | [14 empty] | VV | 2 | 1 | True | 0 | ROZPOCET
| VV |  | 5,457+1,59+3,88+4,94+(4,86+6,4)*2+(2,85+6,4)*2+(4,72+5+6,4*2)*2 |  | 101.927 | [12 empty] | VV | 2 | 2 | True | 0 | ROZPOCET
| VV |  | (2,64+5,45+4,53)*2+1,98*6 |  | 37.12 | [12 empty] | VV | 2 | 2 | True | 0 | ROZPOCET
| VV |  | 5,72+2*4+1,9*2+5,3+5,444+2*2 |  | 32.264 | [12 empty] | VV | 2 | 2 | True | 0 | ROZPOCET
| VV |  | (3,5+4,54+5,03)*2+4,88*6 |  | 55.42 | [12 empty] | VV | 2 | 2 | True | 0 | ROZPOCET
| VV |  | (3,66+3,9+3,04)*2+5,17*6+14,735*2+0,5+2*2 |  | 86.19 | [12 empty] | VV | 2 | 2 | True | 0 | ROZPOCET
| VV |  | 5,169+5,018+3,3+4,546 |  | 18.033 | [12 empty] | VV | 2 | 2 | True | 0 | ROZPOCET
| VV |  | 5,018*10+0,9*2+2,5*2+2,705*2+1,6*6+2,213*4+2,213*4+1,6*6 |  | 99.294 | [12 empty] | VV | 2 | 2 | True | 0 | ROZPOCET
| VV |  | 3.np | [14 empty] | VV | 2 | 1 | True | 0 | ROZPOCET
| VV |  | 2,3+2,8+3,675+1,463+4,94+(4,73+6,58)*2+(3,18+6,58)*2+(5,63+4,45+6,58*2)*2 |  | 103.798 | [12 empty] | VV | 2 | 2 | True | 0 | ROZPOCET
| VV |  | (2,69+10,18)*2+1,98*4 |  | 33.66 | [12 empty] | VV | 2 | 2 | True | 0 | ROZPOCET
| VV |  | 5,715+2*4+2,021*2+5,264+5,407+2*2 |  | 32.428 | [12 empty] | VV | 2 | 2 | True | 0 | ROZPOCET
| VV |  | (3,34+4,7+5,18)*2+5,1*6 |  | 57.04 | [12 empty] | VV | 2 | 2 | True | 0 | ROZPOCET
| VV |  | (3,702+3,9+3,671)*2+5,32*6+14,735*2+0,5+2*2 |  | 88.436 | [12 empty] | VV | 2 | 2 | True | 0 | ROZPOCET
| VV |  | 5,204+5,05+3,45+4,605 |  | 18.309 | [12 empty] | VV | 2 | 2 | True | 0 | ROZPOCET
| VV |  | 5,05*10+0,9*2+2,5*2+2,686*2+1,6*6+2,212*4+2,212*4+1,6*6 |  | 99.568 | [12 empty] | VV | 2 | 2 | True | 0 | ROZPOCET
347 | K | 763431041 | Montáž podhledu minerálního včetně zavěšeného roštu Příplatek k cenám: za výšku zavěšení přes 0,5 do 1,0 m | m2 | 190.572 |  | 0 |  |  | základní |  | 0 | 4e-05 | 0.0076229 | 0 | 0 | 16 | K | 2 |  |  |  | ROZPOCET | 0 | 0 | 0 | 0 | 0 | 1 | 0 | 16 | -307670595
| VV |  | 2.np - 2.01,2.02,2.03 | [14 empty] | VV | 2 | 1 | True | 0 | ROZPOCET
| VV |  | 10,74+14,98+31,3 |  | 57.02 | [12 empty] | VV | 2 | 2 | True | 0 | ROZPOCET
| VV |  | 2.np - wc | [14 empty] | VV | 2 | 1 | True | 0 | ROZPOCET
| VV |  | 5,53*3+1,92*2+3+2,5+1,92*3,97+3,88 |  | 37.432 | [12 empty] | VV | 2 | 2 | True | 0 | ROZPOCET
| VV |  | 3.np- 3.01,3,02,3.03 | [14 empty] | VV | 2 | 1 | True | 0 | ROZPOCET
| VV |  | 11,17+16,36+31,22 |  | 58.75 | [12 empty] | VV | 2 | 2 | True | 0 | ROZPOCET
| VV |  | 3.np -wc | [14 empty] | VV | 2 | 1 | True | 0 | ROZPOCET
| VV |  | 3,88+5,53*2+1,92*2+5,53+3+2,25+1,92*2+3,97 |  | 37.37 | [12 empty] | VV | 2 | 2 | True | 0 | ROZPOCET
348 | K | 763782213 | Montáž stropní konstrukce do 10 m výšky římsy z plnostěnných nosníků (např. trámů, průvlaků, překladů) konstrukční délky do 15 m, průřezové plochy přes 150 do 500 cm2 | m | 265.8 |  | 0 |  |  | základní |  | 0 | 0 | 0 | 0 | 0 | 16 | K | 2 |  |  |  | ROZPOCET | 0 | 0 | 0 | 0 | 0 | 1 | 0 | 16 | 556
| VV |  | S 05 | [14 empty] | VV | 2 | 1 | True | 0 | ROZPOCET
| VV |  | 16*5,55 |  | 88.8 | [12 empty] | VV | 2 | 2 | True | 0 | ROZPOCET
| VV |  | S 01 | [14 empty] | VV | 2 | 1 | True | 0 | ROZPOCET
| VV |  | 25*7,08 |  | 177 | [12 empty] | VV | 2 | 2 | True | 0 | ROZPOCET
349 | K | 763782214 | Montáž stropní konstrukce do 10 m výšky římsy z plnostěnných nosníků (např. trámů, průvlaků, překladů) konstrukční délky do 15 m, průřezové plochy přes 500 do 1000 cm2 | m | 69.02 |  | 0 |  |  | základní |  | 0 | 0 | 0 | 0 | 0 | 16 | K | 2 |  |  |  | ROZPOCET | 0 | 0 | 0 | 0 | 0 | 1 | 0 | 16 | -1494648215
| VV |  | S 07 | [14 empty] | VV | 2 | 1 | True | 0 | ROZPOCET
| VV |  | 11*5,82+1*5 |  | 69.02 | [12 empty] | VV | 2 | 2 | True | 0 | ROZPOCET
350 | M | 61223264 | hranol konstrukční KVH lepený průřezu 100x100-280mm nepohledový | m3 | 11.363 |  | 0 |  |  | základní |  | 0 | 0.44 | 4.9997 | 0 | 0 | 32 | M | 2 |  |  |  | ROZPOCET | 0 | 0 | 0 | 0 | 0 | 1 | 0 | 16 | -368624156
| VV |  | S 05 | [14 empty] | VV | 2 | 1 | True | 0 | ROZPOCET
| VV |  | 16*5,55*0,25*0,1 |  | 2.22 | [12 empty] | VV | 2 | 2 | True | 0 | ROZPOCET
| VV |  | S 01 | [14 empty] | VV | 2 | 1 | True | 0 | ROZPOCET
| VV |  | 25*7,08*0,27*0,18 |  | 8.602 | [12 empty] | VV | 2 | 2 | True | 0 | ROZPOCET
| VV |  | 10,822*1,05 'Přepočtené koeficientem množství |  | 11.363 | [12 empty] | VV | 2 | 2 | False | 1 | ROZPOCET
351 | M | 61223266 | hranol konstrukční KVH lepený průřezu 140x140-240mm nepohledový | m3 | 5.436 |  | 0 |  |  | základní |  | 0 | 0.44 | 2.3918 | 0 | 0 | 32 | M | 2 |  |  |  | ROZPOCET | 0 | 0 | 0 | 0 | 0 | 1 | 0 | 16 | 950393615
| VV |  | S 07 | [14 empty] | VV | 2 | 1 | True | 0 | ROZPOCET
| VV |  | (11*5,82+1*5)*0,3*0,25 |  | 5.177 | [12 empty] | VV | 2 | 2 | True | 0 | ROZPOCET
| VV |  | 5,177*1,05 'Přepočtené koeficientem množství |  | 5.436 | [12 empty] | VV | 2 | 2 | False | 1 | ROZPOCET
352 | K | 763793122 | Montáž ostatních dílců ocelových spojovacích prostředků svorníků, šroubů, délky přes 100 do 300 mm | kus | 53.28 |  | 0 |  |  | základní |  | 0 | 0 | 0 | 0 | 0 | 16 | K | 2 |  |  |  | ROZPOCET | 0 | 0 | 0 | 0 | 0 | 1 | 0 | 16 | 1039585997
| VV |  | S 05 | [14 empty] | VV | 2 | 1 | True | 0 | ROZPOCET
| VV |  | 16*5,55/0,5*0,3 |  | 53.28 | [12 empty] | VV | 2 | 2 | True | 0 | ROZPOCET
353 | K | 763793123 | Montáž ostatních dílců ocelových spojovacích prostředků svorníků, šroubů, délky přes 300 do 500 mm | kus | 252.922 |  | 0 |  |  | základní |  | 0 | 0 | 0 | 0 | 0 | 16 | K | 2 |  |  |  | ROZPOCET | 0 | 0 | 0 | 0 | 0 | 1 | 0 | 16 | 1610685111
| VV |  | S 01 | [14 empty] | VV | 2 | 1 | True | 0 | ROZPOCET
| VV |  | 25*7,08/0,5*0,5 |  | 177 | [12 empty] | VV | 2 | 2 | True | 0 | ROZPOCET
| VV |  | S 07 | [14 empty] | VV | 2 | 1 | True | 0 | ROZPOCET
| VV |  | (11*5,82+1*5)/0,5*0,55 |  | 75.922 | [12 empty] | VV | 2 | 2 | True | 0 | ROZPOCET
354 | M | 31197006 | tyč závitová Pz 4.6 M16 | m | 321.512 |  | 0 |  |  | základní |  | 0 | 0.0013 | 0.41797 | 0 | 0 | 32 | M | 2 |  |  |  | ROZPOCET | 0 | 0 | 0 | 0 | 0 | 1 | 0 | 16 | 767084064
| VV |  | S 05 | [14 empty] | VV | 2 | 1 | True | 0 | ROZPOCET
| VV |  | 16*5,55/0,5*0,3 |  | 53.28 | [12 empty] | VV | 2 | 2 | True | 0 | ROZPOCET
| VV |  | S 01 | [14 empty] | VV | 2 | 1 | True | 0 | ROZPOCET
| VV |  | 25*7,08/0,5*0,5 |  | 177 | [12 empty] | VV | 2 | 2 | True | 0 | ROZPOCET
| VV |  | S 07 | [14 empty] | VV | 2 | 1 | True | 0 | ROZPOCET
| VV |  | (11*5,82+1*5)/0,5*0,55 |  | 75.922 | [12 empty] | VV | 2 | 2 | True | 0 | ROZPOCET
| VV |  | 306,202*1,05 'Přepočtené koeficientem množství |  | 321.512 | [12 empty] | VV | 2 | 2 | False | 1 | ROZPOCET
355 | M | 31111008 | matice přesná šestihranná Pz DIN 934-8 M16 | 100 kus | 12.37 |  | 0 |  |  | základní |  | 0 | 0.00333 | 0.041192 | 0 | 0 | 32 | M | 2 |  |  |  | ROZPOCET | 0 | 0 | 0 | 0 | 0 | 1 | 0 | 16 | -1307111821
| VV |  | 53,28*4/100 |  | 2.131 | [12 empty] | VV | 2 | 2 | True | 0 | ROZPOCET
| VV |  | 252,922*4/100 |  | 10.117 | [12 empty] | VV | 2 | 2 | True | 0 | ROZPOCET
| VV |  | 12,248*1,01 'Přepočtené koeficientem množství |  | 12.37 | [12 empty] | VV | 2 | 2 | False | 1 | ROZPOCET
356 | M | 31120008 | podložka DIN 125-A ZB D 16mm | 100 kus | 12.37 |  | 0 |  |  | základní |  | 0 | 0.00113 | 0.013978 | 0 | 0 | 32 | M | 2 |  |  |  | ROZPOCET | 0 | 0 | 0 | 0 | 0 | 1 | 0 | 16 | -79711912
| VV |  | 53,28*4/100 |  | 2.131 | [12 empty] | VV | 2 | 2 | True | 0 | ROZPOCET
| VV |  | 252,922*4/100 |  | 10.117 | [12 empty] | VV | 2 | 2 | True | 0 | ROZPOCET
| VV |  | 12,248*1,01 'Přepočtené koeficientem množství |  | 12.37 | [12 empty] | VV | 2 | 2 | False | 1 | ROZPOCET
357 | K | 998763102 | Přesun hmot pro dřevostavby stanovený z hmotnosti přesunovaného materiálu vodorovná dopravní vzdálenost do 50 m v objektech výšky přes 12 do 24 m | t | 34.459 |  | 0 |  |  | základní |  | 0 | 0 | 0 | 0 | 0 | 16 | K | 2 |  |  |  | ROZPOCET | 0 | 0 | 0 | 0 | 0 | 1 | 0 | 16 | 566
358 | K | 998763181 | Přesun hmot pro dřevostavby stanovený z hmotnosti přesunovaného materiálu Příplatek k ceně za přesun prováděný bez použití mechanizace pro jakoukoliv výšku objektu | t | 34.459 |  | 0 |  |  | základní |  | 0 | 0 | 0 | 0 | 0 | 16 | K | 2 |  |  |  | ROZPOCET | 0 | 0 | 0 | 0 | 0 | 1 | 0 | 16 | -592431331
| D | 764 | Konstrukce klempířské |  |  |  | 0 |  |  |  |  | 0 |  | 2.8162 |  | 1.8437 | 2 | D | 1 |  |  |  | ROZPOCET | [6 empty] | 0
359 | K | 764001801 | Demontáž klempířských konstrukcí podkladního plechu do suti | m | 30.722 |  | 0 |  |  | základní |  | 0 | 0 | 0 | 0.00176 | 0.054071 | 16 | K | 2 |  |  |  | ROZPOCET | 0 | 0 | 0 | 0 | 0 | 1 | 0 | 16 | -597534330
| VV |  | 30,722 |  | 30.722 | [12 empty] | VV | 2 | 2 | True | 0 | ROZPOCET
360 | K | 764002812 | Demontáž klempířských konstrukcí okapového plechu do suti, v krytině skládané | m | 65 |  | 0 |  |  | základní |  | 0 | 0 | 0 | 0.00177 | 0.11505 | 16 | K | 2 |  |  |  | ROZPOCET | 0 | 0 | 0 | 0 | 0 | 1 | 0 | 16 | -1290299057
| VV |  | 24,3+14,34+11,75+14,61 |  | 65 | [12 empty] | VV | 2 | 2 | True | 0 | ROZPOCET
361 | K | 764002821 | Demontáž klempířských konstrukcí střešního výlezu do suti | kus | 7 |  | 0 |  |  | základní |  | 0 | 0 | 0 | 0.00906 | 0.06342 | 16 | K | 2 |  |  |  | ROZPOCET | 0 | 0 | 0 | 0 | 0 | 1 | 0 | 16 | -813540564
| VV |  | 7 |  | 7 | [12 empty] | VV | 2 | 2 | True | 0 | ROZPOCET
362 | K | 764002841 | Demontáž klempířských konstrukcí oplechování horních ploch zdí a nadezdívek do suti | m | 30.722 |  | 0 |  |  | základní |  | 0 | 0 | 0 | 0.00191 | 0.058679 | 16 | K | 2 |  |  |  | ROZPOCET | 0 | 0 | 0 | 0 | 0 | 1 | 0 | 16 | 1557170051
| VV |  | Sqrt(5,755*5,755+2,9*2,9)*2 |  | 12.889 | [12 empty] | VV | 2 | 2 | True | 0 | ROZPOCET
| VV |  | Sqrt((7,3)^2+(5,12)^2)*2 |  | 17.833 | [12 empty] | VV | 2 | 2 | True | 0 | ROZPOCET
363 | K | 764002851 | Demontáž klempířských konstrukcí oplechování parapetů do suti | m | 90.02 |  | 0 |  |  | základní |  | 0 | 0 | 0 | 0.00167 | 0.15033 | 16 | K | 2 |  |  |  | ROZPOCET | 0 | 0 | 0 | 0 | 0 | 1 | 0 | 16 | 1834750332
| VV |  | 1,28*11+1,3+1,48+0,96+0,86 |  | 18.68 | [12 empty] | VV | 2 | 2 | True | 0 | ROZPOCET
| VV |  | 1,28*16+1,3*8 |  | 30.88 | [12 empty] | VV | 2 | 2 | True | 0 | ROZPOCET
| VV |  | 1,28*17+8*1,3+1,15*2 |  | 34.46 | [12 empty] | VV | 2 | 2 | True | 0 | ROZPOCET
| VV |  | 1*6 |  | 6 | [12 empty] | VV | 2 | 2 | True | 0 | ROZPOCET
364 | K | 764002861 | Demontáž klempířských konstrukcí oplechování říms do suti | m | 143.67 |  | 0 |  |  | základní |  | 0 | 0 | 0 | 0.00223 | 0.32038 | 16 | K | 2 |  |  |  | ROZPOCET | 0 | 0 | 0 | 0 | 0 | 1 | 0 | 16 | 1057026580
| VV |  | SV | [14 empty] | VV | 2 | 1 | True | 0 | ROZPOCET
| VV |  | 1.np | [14 empty] | VV | 2 | 1 | True | 0 | ROZPOCET
| VV |  | 24,15-(8*1,28+1,56+2*0,15)+0,25*16 |  | 16.05 | [12 empty] | VV | 2 | 2 | True | 0 | ROZPOCET
| VV |  | 2.np | [14 empty] | VV | 2 | 1 | True | 0 | ROZPOCET
| VV |  | 24,15-1,3+2*0,15 |  | 23.15 | [12 empty] | VV | 2 | 2 | True | 0 | ROZPOCET
| VV |  | nadokenní římsy | [14 empty] | VV | 2 | 1 | True | 0 | ROZPOCET
| VV |  | 9*0,85*2 |  | 15.3 | [12 empty] | VV | 2 | 2 | True | 0 | ROZPOCET
| VV |  | 3.np | [14 empty] | VV | 2 | 1 | True | 0 | ROZPOCET
| VV |  | 24,15+2*0,15 |  | 24.45 | [12 empty] | VV | 2 | 2 | True | 0 | ROZPOCET
| VV |  | SZ | [14 empty] | VV | 2 | 1 | True | 0 | ROZPOCET
| VV |  | 1.np | [14 empty] | VV | 2 | 1 | True | 0 | ROZPOCET
| VV |  | 15,36-4*1,28+8*0,25 |  | 12.24 | [12 empty] | VV | 2 | 2 | True | 0 | ROZPOCET
| VV |  | 2.np | [14 empty] | VV | 2 | 1 | True | 0 | ROZPOCET
| VV |  | 15,36 |  | 15.36 | [12 empty] | VV | 2 | 2 | True | 0 | ROZPOCET
| VV |  | nadokenní římsy | [14 empty] | VV | 2 | 1 | True | 0 | ROZPOCET
| VV |  | 2*0,85*2+2*1,5 |  | 6.4 | [12 empty] | VV | 2 | 2 | True | 0 | ROZPOCET
| VV |  | 3,np | [14 empty] | VV | 2 | 1 | True | 0 | ROZPOCET
| VV |  | 15,36 |  | 15.36 | [12 empty] | VV | 2 | 2 | True | 0 | ROZPOCET
| VV |  | římsa pod štítem | [14 empty] | VV | 2 | 1 | True | 0 | ROZPOCET
| VV |  | 15,36 |  | 15.36 | [12 empty] | VV | 2 | 2 | True | 0 | ROZPOCET
365 | K | 764002871 | Demontáž klempířských konstrukcí lemování zdí do suti | m | 61.444 |  | 0 |  |  | základní |  | 0 | 0 | 0 | 0.00175 | 0.10753 | 16 | K | 2 |  |  |  | ROZPOCET | 0 | 0 | 0 | 0 | 0 | 1 | 0 | 16 | -924519831
| VV |  | 30,722*2 |  | 61.444 | [12 empty] | VV | 2 | 2 | True | 0 | ROZPOCET
366 | K | 764002881 | Demontáž klempířských konstrukcí lemování střešních prostupů do suti | m2 | 16.42 |  | 0 |  |  | základní |  | 0 | 0 | 0 | 0.00584 | 0.095893 | 16 | K | 2 |  |  |  | ROZPOCET | 0 | 0 | 0 | 0 | 0 | 1 | 0 | 16 | 1311975084
| VV |  | lemování střešních oken | [14 empty] | VV | 2 | 1 | True | 0 | ROZPOCET
| VV |  | (0,66+1,18)*2*14*0,25 |  | 12.88 | [12 empty] | VV | 2 | 2 | True | 0 | ROZPOCET
| VV |  | lemování komínů | [14 empty] | VV | 2 | 1 | True | 0 | ROZPOCET
| VV |  | (1,6+0,7)*2*0,3 |  | 1.38 | [12 empty] | VV | 2 | 2 | True | 0 | ROZPOCET
| VV |  | 0,6*4*3*0,3 |  | 2.16 | [12 empty] | VV | 2 | 2 | True | 0 | ROZPOCET
367 | K | 764003801 | Demontáž klempířských konstrukcí lemování trub, konzol, držáků, ventilačních nástavců a ostatních kusových prvků do suti | kus | 4 |  | 0 |  |  | základní |  | 0 | 0 | 0 | 0.00188 | 0.00752 | 16 | K | 2 |  |  |  | ROZPOCET | 0 | 0 | 0 | 0 | 0 | 1 | 0 | 16 | -2026111762
| VV |  | 4 |  | 4 | [12 empty] | VV | 2 | 2 | True | 0 | ROZPOCET
368 | K | 764004801 | Demontáž klempířských konstrukcí žlabu podokapního do suti | m | 4.85 |  | 0 |  |  | základní |  | 0 | 0 | 0 | 0.0026 | 0.01261 | 16 | K | 2 |  |  |  | ROZPOCET | 0 | 0 | 0 | 0 | 0 | 1 | 0 | 16 | -970552366
| VV |  | 4,85*2*0,5 |  | 4.85 | [12 empty] | VV | 2 | 2 | True | 0 | ROZPOCET
369 | K | 764004821 | Demontáž klempířských konstrukcí žlabu nástřešního do suti | m | 65 |  | 0 |  |  | základní |  | 0 | 0 | 0 | 0.00605 | 0.39325 | 16 | K | 2 |  |  |  | ROZPOCET | 0 | 0 | 0 | 0 | 0 | 1 | 0 | 16 | 109258345
| VV |  | 24,3+14,34+11,75+14,61 |  | 65 | [12 empty] | VV | 2 | 2 | True | 0 | ROZPOCET
370 | K | 764004861 | Demontáž klempířských konstrukcí svodu do suti | m | 118 |  | 0 |  |  | základní |  | 0 | 0 | 0 | 0.00394 | 0.46492 | 16 | K | 2 |  |  |  | ROZPOCET | 0 | 0 | 0 | 0 | 0 | 1 | 0 | 16 | -1262307178
| VV |  | (13+0,75+0,45)*8 |  | 113.6 | [12 empty] | VV | 2 | 2 | True | 0 | ROZPOCET
| VV |  | 2,2*2 |  | 4.4 | [12 empty] | VV | 2 | 2 | True | 0 | ROZPOCET
371 | K | 764203151 | Montáž oplechování střešních prvků střešního výlezu střechy s krytinou prejzovou nebo vlnitou | kus | 7 |  | 0 |  |  | základní |  | 0 | 0 | 0 | 0 | 0 | 16 | K | 2 |  |  |  | ROZPOCET | 0 | 0 | 0 | 0 | 0 | 1 | 0 | 16 | 935977332
| VV |  | 7 |  | 7 | [12 empty] | VV | 2 | 2 | True | 0 | ROZPOCET
372 | K | 764241366 | Oplechování střešních prvků z titanzinkového lesklého válcovaného plechu úžlabí rš 500 mm | m | 18 |  | 0 |  |  | základní |  | 0 | 0.00297 | 0.05346 | 0 | 0 | 16 | K | 2 |  |  |  | ROZPOCET | 0 | 0 | 0 | 0 | 0 | 1 | 0 | 16 | 1451156928
| VV |  | vikýře | [14 empty] | VV | 2 | 1 | True | 0 | ROZPOCET
| VV |  | 1,5*2*6 |  | 18 | [12 empty] | VV | 2 | 2 | True | 1 | ROZPOCET
373 | K | 764241467 | Oplechování střešních prvků z titanzinkového předzvětralého plechu úžlabí rš 670 mm | m | 13.6 |  | 0 |  |  | základní |  | 0 | 0.00396 | 0.053856 | 0 | 0 | 16 | K | 2 |  |  |  | ROZPOCET | 0 | 0 | 0 | 0 | 0 | 1 | 0 | 16 | -152729553
| VV |  | úžlabí střecha | [14 empty] | VV | 2 | 1 | True | 0 | ROZPOCET
| VV |  | 10,6+3 |  | 13.6 | [12 empty] | VV | 2 | 2 | True | 0 | ROZPOCET
374 | K | 764242404 | Oplechování střešních prvků z titanzinkového předzvětralého plechu štítu závětrnou lištou rš 330 mm | m | 13.2 |  | 0 |  |  | základní |  | 0 | 0.00194 | 0.025608 | 0 | 0 | 16 | K | 2 |  |  |  | ROZPOCET | 0 | 0 | 0 | 0 | 0 | 1 | 0 | 16 | -1063128279
| VV |  | střešní vikýře | [14 empty] | VV | 2 | 1 | True | 0 | ROZPOCET
| VV |  | 2*1,1*6 |  | 13.2 | [12 empty] | VV | 2 | 2 | True | 0 | ROZPOCET
375 | K | 764242405 | Oplechování střešních prvků z titanzinkového předzvětralého plechu štítu závětrnou lištou rš 400 mm | m | 30.722 |  | 0 |  |  | základní |  | 0 | 0.00235 | 0.072197 | 0 | 0 | 16 | K | 2 |  |  |  | ROZPOCET | 0 | 0 | 0 | 0 | 0 | 1 | 0 | 16 | 363905168
| VV |  | Sqrt(5,755*5,755+2,9*2,9)*2 |  | 12.889 | [12 empty] | VV | 2 | 2 | True | 0 | ROZPOCET
| VV |  | Sqrt((7,3)^2+(5,12)^2)*2 |  | 17.833 | [12 empty] | VV | 2 | 2 | True | 0 | ROZPOCET
376 | K | 764242434 | Oplechování střešních prvků z titanzinkového předzvětralého plechu okapu okapovým plechem střechy rovné rš 330 mm | m | 10.2 |  | 0 |  |  | základní |  | 0 | 0.00198 | 0.020196 | 0 | 0 | 16 | K | 2 |  |  |  | ROZPOCET | 0 | 0 | 0 | 0 | 0 | 1 | 0 | 16 | -1316173832
| VV |  | střecha do sklepa | [14 empty] | VV | 2 | 1 | True | 0 | ROZPOCET
| VV |  | 5,35 |  | 5.35 | [12 empty] | VV | 2 | 2 | True | 0 | ROZPOCET
| VV |  | střecha SV | [14 empty] | VV | 2 | 1 | True | 0 | ROZPOCET
| VV |  | 4,85 |  | 4.85 | [12 empty] | VV | 2 | 2 | True | 0 | ROZPOCET
377 | K | 764242437 | Oplechování střešních prvků z titanzinkového předzvětralého plechu okapu okapovým plechem střechy rovné rš 670 mm | m | 65 |  | 0 |  |  | základní |  | 0 | 0.00397 | 0.25805 | 0 | 0 | 16 | K | 2 |  |  |  | ROZPOCET | 0 | 0 | 0 | 0 | 0 | 1 | 0 | 16 | -109571384
| VV |  | 24,3+14,34+11,75+14,61 |  | 65 | [12 empty] | VV | 2 | 2 | True | 0 | ROZPOCET
378 | K | 764244411 | Oplechování horních ploch zdí a nadezdívek (atik) z titanzinkového předzvětralého plechu mechanicky kotvené přes rš 800 mm | m2 | 30.722 |  | 0 |  |  | základní |  | 0 | 0.00537 | 0.16498 | 0 | 0 | 16 | K | 2 |  |  |  | ROZPOCET | 0 | 0 | 0 | 0 | 0 | 1 | 0 | 16 | 1863122129
| VV |  | 30,722 |  | 30.722 | [12 empty] | VV | 2 | 2 | True | 0 | ROZPOCET
379 | K | 764246446 | Oplechování parapetů z titanzinkového předzvětralého plechu rovných celoplošně lepené, bez rohů rš 500 mm | m | 60.6 |  | 0 |  |  | základní |  | 0 | 0.00393 | 0.23816 | 0 | 0 | 16 | K | 2 |  |  |  | ROZPOCET | 0 | 0 | 0 | 0 | 0 | 1 | 0 | 16 | -1282261685
| VV |  | 1.np | [14 empty] | VV | 2 | 1 | True | 0 | ROZPOCET
| VV |  | (1,3+2*0,03)*5+(1+2*0,3)*2 |  | 10 | [12 empty] | VV | 2 | 2 | True | 0 | ROZPOCET
| VV |  | 2.np | [14 empty] | VV | 2 | 1 | True | 0 | ROZPOCET
| VV |  | (1,28+2*0,3)*5+(1,3+2*0,03)*7+(1+2*0,3)*2 |  | 22.12 | [12 empty] | VV | 2 | 2 | True | 0 | ROZPOCET
| VV |  | 3.np | [14 empty] | VV | 2 | 1 | True | 0 | ROZPOCET
| VV |  | (1,28+2*0,3)*5+(1,3+2*0,03)*7+(1+2*0,3)*2 |  | 22.12 | [12 empty] | VV | 2 | 2 | True | 0 | ROZPOCET
| VV |  | 4.np | [14 empty] | VV | 2 | 1 | True | 0 | ROZPOCET
| VV |  | (1+2*0,03)*6 |  | 6.36 | [12 empty] | VV | 2 | 2 | True | 0 | ROZPOCET
380 | K | 764246447 | Oplechování parapetů z titanzinkového předzvětralého plechu rovných celoplošně lepené, bez rohů rš 670 mm | m | 45.56 |  | 0 |  |  | základní |  | 0 | 0.00512 | 0.23327 | 0 | 0 | 16 | K | 2 |  |  |  | ROZPOCET | 0 | 0 | 0 | 0 | 0 | 1 | 0 | 16 | 413013921
| VV |  | 1.np | [14 empty] | VV | 2 | 1 | True | 0 | ROZPOCET
| VV |  | 10*(1,28+0,06) |  | 13.4 | [12 empty] | VV | 2 | 2 | True | 0 | ROZPOCET
| VV |  | 2.np | [14 empty] | VV | 2 | 1 | True | 0 | ROZPOCET
| VV |  | 12*(1,28+0,06) |  | 16.08 | [12 empty] | VV | 2 | 2 | True | 0 | ROZPOCET
| VV |  | 3.np | [14 empty] | VV | 2 | 1 | True | 0 | ROZPOCET
| VV |  | 16,08 |  | 16.08 | [12 empty] | VV | 2 | 2 | True | 0 | ROZPOCET
381 | K | 764246467 | Oplechování parapetů z titanzinkového předzvětralého plechu rovných celoplošně lepené, bez rohů Příplatek k cenám za zvýšenou pracnost při provedení rohu nebo koutu přes rš 400 mm | kus | 75 |  | 0 |  |  | základní |  | 0 | 0 | 0 | 0 | 0 | 16 | K | 2 |  |  |  | ROZPOCET | 0 | 0 | 0 | 0 | 0 | 1 | 0 | 16 | -493439822
| VV |  | 1.np | [14 empty] | VV | 2 | 1 | True | 0 | ROZPOCET
| VV |  | 7+10 |  | 17 | [12 empty] | VV | 2 | 2 | True | 0 | ROZPOCET
| VV |  | 2.np | [14 empty] | VV | 2 | 1 | True | 0 | ROZPOCET
| VV |  | 14+12 |  | 26 | [12 empty] | VV | 2 | 2 | True | 0 | ROZPOCET
| VV |  | 3.np | [14 empty] | VV | 2 | 1 | True | 0 | ROZPOCET
| VV |  | 14+12 |  | 26 | [12 empty] | VV | 2 | 2 | True | 0 | ROZPOCET
| VV |  | 4.np | [14 empty] | VV | 2 | 1 | True | 0 | ROZPOCET
| VV |  | 6 |  | 6 | [12 empty] | VV | 2 | 2 | True | 0 | ROZPOCET
382 | K | 764246467 | Oplechování parapetů z titanzinkového předzvětralého plechu rovných celoplošně lepené, bez rohů Příplatek k cenám za zvýšenou pracnost při provedení rohu nebo koutu přes rš 400 mm | kus | 6 |  | 0 |  |  | základní |  | 0 | 0 | 0 | 0 | 0 | 16 | K | 2 |  |  |  | ROZPOCET | 0 | 0 | 0 | 0 | 0 | 1 | 0 | 16 | 427108751
| VV |  | 2.np - balkon | [14 empty] | VV | 2 | 1 | True | 0 | ROZPOCET
| VV |  | 6 |  | 6 | [12 empty] | VV | 2 | 2 | True | 0 | ROZPOCET
383 | K | 764247445 | Oplechování parapetů z titanzinkového předzvětralého plechu oblých nebo ze segmentů, včetně rohů celoplošně lepené rš 400 mm | m | 3.275 |  | 0 |  |  | základní |  | 0 | 0.00386 | 0.012641 | 0 | 0 | 16 | K | 2 |  |  |  | ROZPOCET | 0 | 0 | 0 | 0 | 0 | 1 | 0 | 16 | 872591039
| VV |  | 2.np - balkon | [14 empty] | VV | 2 | 1 | True | 0 | ROZPOCET
| VV |  | 2*0,5+2*0,3 |  | 1.6 | [12 empty] | VV | 2 | 2 | True | 0 | ROZPOCET
| VV |  | 2*3,14*1,2/360*40*2 |  | 1.675 | [12 empty] | VV | 2 | 2 | True | 0 | ROZPOCET
384 | K | 764248424 | Oplechování říms a ozdobných prvků z titanzinkového předzvětralého plechu rovných, bez rohů celoplošně lepené rš 330 mm | m | 39.81 |  | 0 |  |  | základní |  | 0 | 0.00257 | 0.10231 | 0 | 0 | 16 | K | 2 |  |  |  | ROZPOCET | 0 | 0 | 0 | 0 | 0 | 1 | 0 | 16 | -1854402412
| VV |  | 3.np | [14 empty] | VV | 2 | 1 | True | 0 | ROZPOCET
| VV |  | 24,15+2*0,15+15,36 |  | 39.81 | [12 empty] | VV | 2 | 2 | True | 0 | ROZPOCET
385 | K | 764248425 | Oplechování říms a ozdobných prvků z titanzinkového předzvětralého plechu rovných, bez rohů celoplošně lepené rš 400 mm | m | 90.3 |  | 0 |  |  | základní |  | 0 | 0.00318 | 0.28715 | 0 | 0 | 16 | K | 2 |  |  |  | ROZPOCET | 0 | 0 | 0 | 0 | 0 | 1 | 0 | 16 | -123575313
| VV |  | 1.np-oplechování meziokenních prvků | [14 empty] | VV | 2 | 1 | True | 0 | ROZPOCET
| VV |  | (0,425+1,1+0,975+0,2+1,195+0,92+1,285+1,335+0,87+1,155+0,2+1,055+0,9+1,135+3,2+6,35-2*1,28+3,25)+20*0,35 |  | 29.99 | [12 empty] | VV | 2 | 2 | True | 0 | ROZPOCET
| VV |  | 1.np- římsa v úrovni balkonu | [14 empty] | VV | 2 | 1 | True | 0 | ROZPOCET
| VV |  | 24,15+2*0,2+-1,3+15,36 |  | 38.61 | [12 empty] | VV | 2 | 2 | True | 0 | ROZPOCET
| VV |  | 2.np-oplechování prvků nad okny | [14 empty] | VV | 2 | 1 | True | 0 | ROZPOCET
| VV |  | nadokenní římsy | [14 empty] | VV | 2 | 1 | True | 0 | ROZPOCET
| VV |  | 9*0,85*2+2*0,85*2+2*1,5 |  | 21.7 | [12 empty] | VV | 2 | 2 | True | 0 | ROZPOCET
386 | K | 764248431 | Oplechování říms a ozdobných prvků z titanzinkového předzvětralého plechu rovných, bez rohů celoplošně lepené přes rš 670 mm | m2 | 16.36 |  | 0 |  |  | základní |  | 0 | 0.00774 | 0.12663 | 0 | 0 | 16 | K | 2 |  |  |  | ROZPOCET | 0 | 0 | 0 | 0 | 0 | 1 | 0 | 16 | 204031
| VV |  | SV | [14 empty] | VV | 2 | 1 | True | 0 | ROZPOCET
| VV |  | římsa štítu | [14 empty] | VV | 2 | 1 | True | 0 | ROZPOCET
| VV |  | 16,36 |  | 16.36 | [12 empty] | VV | 2 | 2 | True | 0 | ROZPOCET
387 | K | 764248445 | Oplechování říms a ozdobných prvků z titanzinkového předzvětralého plechu rovných, bez rohů Příplatek k cenám za zvýšenou pracnost při provedení rohu nebo koutu rovné římsy do rš 400 mm | kus | 60 |  | 0 |  |  | základní |  | 0 | 0 | 0 | 0 | 0 | 16 | K | 2 |  |  |  | ROZPOCET | 0 | 0 | 0 | 0 | 0 | 1 | 0 | 16 | 370793447
| VV |  | 1.np | [14 empty] | VV | 2 | 1 | True | 0 | ROZPOCET
| VV |  | 28+4 |  | 32 | [12 empty] | VV | 2 | 2 | True | 0 | ROZPOCET
| VV |  | 2.np | [14 empty] | VV | 2 | 1 | True | 0 | ROZPOCET
| VV |  | 24 |  | 24 | [12 empty] | VV | 2 | 2 | True | 0 | ROZPOCET
| VV |  | 3.np | [14 empty] | VV | 2 | 1 | True | 0 | ROZPOCET
| VV |  | 4 |  | 4 | [12 empty] | VV | 2 | 2 | True | 0 | ROZPOCET
388 | K | 764248447 | Oplechování říms a ozdobných prvků z titanzinkového předzvětralého plechu rovných, bez rohů Příplatek k cenám za zvýšenou pracnost při provedení rohu nebo koutu rovné římsy přes rš 400 mm | kus | 2 |  | 0 |  |  | základní |  | 0 | 0 | 0 | 0 | 0 | 16 | K | 2 |  |  |  | ROZPOCET | 0 | 0 | 0 | 0 | 0 | 1 | 0 | 16 | 1353153556
| VV |  | 2 |  | 2 | [12 empty] | VV | 2 | 2 | True | 0 | ROZPOCET
389 | K | 764341404 | Lemování zdí z titanzinkového předzvětralého plechu boční nebo horní rovných, střech s krytinou prejzovou nebo vlnitou rš 330 mm | m | 44.55 |  | 0 |  |  | základní |  | 0 | 0.00195 | 0.086872 | 0 | 0 | 16 | K | 2 |  |  |  | ROZPOCET | 0 | 0 | 0 | 0 | 0 | 1 | 0 | 16 | -1590282623
| VV |  | střecha do sklepa | [14 empty] | VV | 2 | 1 | True | 0 | ROZPOCET
| VV |  | 5,35 |  | 5.35 | [12 empty] | VV | 2 | 2 | True | 0 | ROZPOCET
| VV |  | šachty VZT | [14 empty] | VV | 2 | 1 | True | 0 | ROZPOCET
| VV |  | 2*1,6 |  | 3.2 | [12 empty] | VV | 2 | 2 | True | 0 | ROZPOCET
| VV |  | boky vikýřů | [14 empty] | VV | 2 | 1 | True | 0 | ROZPOCET
| VV |  | 2*3*6 |  | 36 | [12 empty] | VV | 2 | 2 | True | 0 | ROZPOCET
390 | K | 764341409 | Lemování zdí z titanzinkového předzvětralého plechu boční nebo horní rovných, střech s krytinou prejzovou nebo vlnitou rš 800 mm | m | 30.722 |  | 0 |  |  | základní |  | 0 | 0.00468 | 0.14378 | 0 | 0 | 16 | K | 2 |  |  |  | ROZPOCET | 0 | 0 | 0 | 0 | 0 | 1 | 0 | 16 | 175152801
| VV |  | Sqrt(5,755*5,755+2,9*2,9)*2 |  | 12.889 | [12 empty] | VV | 2 | 2 | True | 0 | ROZPOCET
| VV |  | Sqrt((7,3)^2+(5,12)^2)*2 |  | 17.833 | [12 empty] | VV | 2 | 2 | True | 0 | ROZPOCET
391 | K | 764344412 | Lemování prostupů z titanzinkového předzvětralého plechu bez lišty, střech s krytinou skládanou nebo z plechu | m2 | 5.75 |  | 0 |  |  | základní |  | 0 | 0.00584 | 0.03358 | 0 | 0 | 16 | K | 2 |  |  |  | ROZPOCET | 0 | 0 | 0 | 0 | 0 | 1 | 0 | 16 | 1904733772
| VV |  | komíny | [14 empty] | VV | 2 | 1 | True | 0 | ROZPOCET
| VV |  | (1,25+0,5)*2*0,5 |  | 1.75 | [12 empty] | VV | 2 | 2 | True | 0 | ROZPOCET
| VV |  | 0,5*4*4*0,5 |  | 4 | [12 empty] | VV | 2 | 2 | True | 0 | ROZPOCET
392 | K | 764345401 | Lemování trub,konzol,držáků a ostatních prvků z titanzinkového předzvětralého plechu střech s krytinou prejzovou nebo vlnitou, průměr do 75 mm | kus | 16 |  | 0 |  |  | základní |  | 0 | 0.00171 | 0.02736 | 0 | 0 | 16 | K | 2 |  |  |  | ROZPOCET | 0 | 0 | 0 | 0 | 0 | 1 | 0 | 16 | -167440145
| VV |  | VZT | [14 empty] | VV | 2 | 1 | True | 0 | ROZPOCET
| VV |  | 4*2*2 |  | 16 | [12 empty] | VV | 2 | 2 | True | 0 | ROZPOCET
393 | K | 764346411 | Lemování sloupků zábradlí z titanzinkového předzvětralého plechu obvodu do 100 mm | kus | 6 |  | 0 |  |  | základní |  | 0 | 0.0001 | 0.0006 | 0 | 0 | 16 | K | 2 |  |  |  | ROZPOCET | 0 | 0 | 0 | 0 | 0 | 1 | 0 | 16 | -2016683733
| VV |  | 2.np-balkon | [14 empty] | VV | 2 | 1 | True | 0 | ROZPOCET
| VV |  | 6 |  | 6 | [12 empty] | VV | 2 | 2 | True | 0 | ROZPOCET
394 | K | 764541403 | Žlab podokapní z titanzinkového předzvětralého plechu včetně háků a čel půlkruhový rš 250 mm | m | 11.2 |  | 0 |  |  | základní |  | 0 | 0.00214 | 0.023968 | 0 | 0 | 16 | K | 2 |  |  |  | ROZPOCET | 0 | 0 | 0 | 0 | 0 | 1 | 0 | 16 | -999132398
| VV |  | střecha do sklepa | [14 empty] | VV | 2 | 1 | True | 0 | ROZPOCET
| VV |  | 5,35 |  | 5.35 | [12 empty] | VV | 2 | 2 | True | 0 | ROZPOCET
| VV |  | střecha SV | [14 empty] | VV | 2 | 1 | True | 0 | ROZPOCET
| VV |  | 4,85+2*0,5 |  | 5.85 | [12 empty] | VV | 2 | 2 | True | 0 | ROZPOCET
395 | K | 764543407 | Žlab nadokapní (nástřešní) z titanzinkového předzvětralého plechu oblého tvaru, včetně háků, čel a hrdel rš 670 mm | m | 65 |  | 0 |  |  | základní |  | 0 | 0.00649 | 0.42185 | 0 | 0 | 16 | K | 2 |  |  |  | ROZPOCET | 0 | 0 | 0 | 0 | 0 | 1 | 0 | 16 | 1060593508
| VV |  | 65 |  | 65 | [12 empty] | VV | 2 | 2 | True | 0 | ROZPOCET
396 | K | 764543427 | Žlab nadokapní (nástřešní) z titanzinkového předzvětralého plechu Příplatek k cenám za zvýšenou pracnost při provedení rohu nebo koutu rš 670 mm | kus | 1 |  | 0 |  |  | základní |  | 0 | 0.0001 | 0.0001 | 0 | 0 | 16 | K | 2 |  |  |  | ROZPOCET | 0 | 0 | 0 | 0 | 0 | 1 | 0 | 16 | 446949825
| VV |  | 1 |  | 1 | [12 empty] | VV | 2 | 2 | True | 0 | ROZPOCET
397 | K | 764548423 | Svod z titanzinkového předzvětralého plechu včetně objímek, kolen a odskoků kruhový, průměru 100 mm | m | 2.118 |  | 0 |  |  | základní |  | 0 | 0.00223 | 0.0047231 | 0 | 0 | 16 | K | 2 |  |  |  | ROZPOCET | 0 | 0 | 0 | 0 | 0 | 1 | 0 | 16 | 1711436812
| VV |  | střecha - sklep | [14 empty] | VV | 2 | 1 | True | 0 | ROZPOCET
| VV |  | 2,118 |  | 2.118 | [12 empty] | VV | 2 | 2 | True | 0 | ROZPOCET
398 | K | 764548425 | Svod z titanzinkového předzvětralého plechu včetně objímek, kolen a odskoků kruhový, průměru 150 mm | m | 113.6 |  | 0 |  |  | základní |  | 0 | 0.00374 | 0.42486 | 0 | 0 | 16 | K | 2 |  |  |  | ROZPOCET | 0 | 0 | 0 | 0 | 0 | 1 | 0 | 16 | 947999809
| VV |  | fasáda - střecha | [14 empty] | VV | 2 | 1 | True | 0 | ROZPOCET
| VV |  | 113,6 |  | 113.6 | [12 empty] | VV | 2 | 2 | True | 0 | ROZPOCET
399 | K | 998764103 | Přesun hmot pro konstrukce klempířské stanovený z hmotnosti přesunovaného materiálu vodorovná dopravní vzdálenost do 50 m v objektech výšky přes 12 do 24 m | t | 2.816 |  | 0 |  |  | základní |  | 0 | 0 | 0 | 0 | 0 | 16 | K | 2 |  |  |  | ROZPOCET | 0 | 0 | 0 | 0 | 0 | 1 | 0 | 16 | -1503075512
400 | K | 998764181 | Přesun hmot pro konstrukce klempířské stanovený z hmotnosti přesunovaného materiálu Příplatek k cenám za přesun prováděný bez použití mechanizace pro jakoukoliv výšku objektu | t | 2.816 |  | 0 |  |  | základní |  | 0 | 0 | 0 | 0 | 0 | 16 | K | 2 |  |  |  | ROZPOCET | 0 | 0 | 0 | 0 | 0 | 1 | 0 | 16 | -1065259123
| D | 766 | Konstrukce truhlářské |  |  |  | 0 |  |  |  |  | 0 |  | 5.9856 |  | 10.0205 | 2 | D | 1 |  |  |  | ROZPOCET | [6 empty] | 0
401 | K | 766211811 | Demontáž madel schodišťových | m | 40.308 |  | 0 |  |  | základní |  | 0 | 0 | 0 | 0.01965 | 0.79205 | 4 | K | 2 |  |  |  | ROZPOCET | 0 | 0 | 0 | 0 | 0 | 1 | 0 | 4 | -138697389
| VV |  | hlavní schodiště | [14 empty] | VV | 2 | 1 | True | 0 | ROZPOCET
| VV |  | (3,46*2+2,3)*4 |  | 36.88 | [12 empty] | VV | 2 | 2 | True | 0 | ROZPOCET
| VV |  | 2.np -poz 01 | [14 empty] | VV | 2 | 1 | True | 0 | ROZPOCET
| VV |  | 2*1,714 |  | 3.428 | [12 empty] | VV | 2 | 2 | True | 0 | ROZPOCET
402 | K | 766211400 | Montáž madel schodišťových dřevěných z jednoho kusu dílčích, šířky do 150 mm | m | 36.88 |  | 0 |  |  | základní |  | 0 | 0 | 0 | 0 | 0 | 16 | K | 2 |  |  |  | ROZPOCET | 0 | 0 | 0 | 0 | 0 | 1 | 0 | 16 | 858
| VV |  | hlavní schodiště | [14 empty] | VV | 2 | 1 | True | 0 | ROZPOCET
| VV |  | (3,46*2+2,3)*4 |  | 36.88 | [12 empty] | VV | 2 | 2 | True | 1 | ROZPOCET
403 | M | 05217101.1 | madlo dubové D 42mm, včetně povrchové úpravy | m | 40.568 |  | 0 |  |  | základní |  | 0 | 0 | 0 | 0 | 0 | 32 | M | 2 |  |  |  | ROZPOCET | 0 | 0 | 0 | 0 | 0 | 1 | 0 | 16 | 860
| VV |  | 36,88 |  | 36.88 | [12 empty] | VV | 2 | 2 | True | 0 | ROZPOCET
| VV |  | 36,88*1,1 'Přepočtené koeficientem množství |  | 40.568 | [12 empty] | VV | 2 | 2 | False | 1 | ROZPOCET
404 | K | 766221811 | Demontáž schodů celodřevěných samonosných | m | 14 |  | 0 |  |  | základní |  | 0 | 0 | 0 | 0.11248 | 1.5747 | 4 | K | 2 |  |  |  | ROZPOCET | 0 | 0 | 0 | 0 | 0 | 1 | 0 | 4 | 196086077
| VV |  | 2.np poz. 01 | [14 empty] | VV | 2 | 1 | True | 0 | ROZPOCET
| VV |  | 7*2 |  | 14 | [12 empty] | VV | 2 | 2 | True | 0 | ROZPOCET
405 | K | 766411812 | Demontáž obložení stěn panely, plochy přes 1,5 m2 | m2 | 136.544 |  | 0 |  |  | základní |  | 0 | 0 | 0 | 0.02465 | 3.3658 | 4 | K | 2 |  |  |  | ROZPOCET | 0 | 0 | 0 | 0 | 0 | 1 | 0 | 4 | -1036278532
| VV |  | 1.np - SDK | [14 empty] | VV | 2 | 1 | True | 0 | ROZPOCET
| VV |  | ((0,85+0,31+2,785+2,795+0,5+0,1+0,5+0,1)*2+2,5+0,5*2+0,4*2)*2 |  | 40.36 | [12 empty] | VV | 2 | 2 | True | 0 | ROZPOCET
| VV |  | ((13,66+9,75)*2*2-1,35*2-1,6*(2-0,8)*6+2*(2-0,8)*0,4*6+1,6*0,4*6+(2-0,8)*0,3*2*4+1,55*0,3*3+1,63*0,3+0,1*2*6*2) |  | 96.184 | [12 empty] | VV | 2 | 2 | True | 0 | ROZPOCET
406 | K | 766421822 | Demontáž obložení podhledů podkladových roštů | m2 | 179.226 |  | 0 |  |  | základní |  | 0 | 0 | 0 | 0.008 | 1.4338 | 16 | K | 2 |  |  |  | ROZPOCET | 0 | 0 | 0 | 0 | 0 | 1 | 0 | 16 | -1010970058
| VV |  | 4. np-rošt nad cementotř. deskami | [14 empty] | VV | 2 | 1 | True | 0 | ROZPOCET
| VV |  | (1,7*(13,57+0,5)) |  | 23.919 | [12 empty] | VV | 2 | 2 | True | 0 | ROZPOCET
| VV |  | (5,1-3,46)*(13,54+0,24) |  | 22.599 | [12 empty] | VV | 2 | 2 | True | 0 | ROZPOCET
| VV |  | (7-3,43)*(11,1+6,35+2,65) |  | 71.757 | [12 empty] | VV | 2 | 2 | True | 0 | ROZPOCET
| VV |  | (6,6+2,21)*1,73+5,6*5,1 |  | 43.801 | [12 empty] | VV | 2 | 2 | True | 0 | ROZPOCET
| VV |  | 5,85+1,5+1,2+8,6 |  | 17.15 | [12 empty] | VV | 2 | 2 | True | 0 | ROZPOCET
407 | K | 766432841 | Demontáž dřevěného obložení schodiště betonového | m | 27.66 |  | 0 |  |  | základní |  | 0 | 0 | 0 | 0.08208 | 2.2703 | 4 | K | 2 |  |  |  | ROZPOCET | 0 | 0 | 0 | 0 | 0 | 1 | 0 | 4 | -1354143239
| VV |  | (3,46*2+2,3)*3 |  | 27.66 | [12 empty] | VV | 2 | 2 | True | 0 | ROZPOCET
408 | K | 766621201 | Montáž oken dřevěných včetně montáže rámu plochy přes 1 m2 otevíravých do dřevěné konstrukce, výšky do 1,5 m | m2 | 6.72 |  | 0 |  |  | základní |  | 0 | 0.00027 | 0.0018144 | 0 | 0 | 16 | K | 2 |  |  |  | ROZPOCET | 0 | 0 | 0 | 0 | 0 | 1 | 0 | 16 | -1642164919
| VV |  | 4.np-vikýře-08 - barva střední dub | [14 empty] | VV | 2 | 1 | True | 0 | ROZPOCET
| VV |  | 6*0,8*1,4 |  | 6.72 | [12 empty] | VV | 2 | 2 | True | 0 | ROZPOCET
409 | M | 61110010.1 | okno dřevěné otevíravé dvojsklo - 800 x 1400 mm - pol. 08 | ks | 6 |  | 0 |  |  | základní |  | 0 | 0.03333 | 0.19998 | 0 | 0 | 32 | M | 2 |  |  |  | ROZPOCET | 0 | 0 | 0 | 0 | 0 | 1 | 0 | 16 | 272703891
| VV |  | 4.np-vikýře-08 | [14 empty] | VV | 2 | 1 | True | 0 | ROZPOCET
| VV |  | 6 |  | 6 | [12 empty] | VV | 2 | 2 | True | 0 | ROZPOCET
410 | K | 766621211 | Montáž oken dřevěných včetně montáže rámu plochy přes 1 m2 otevíravých do zdiva, výšky do 1,5 m | m2 | 6 |  | 0 |  |  | základní |  | 0 | 0.00027 | 0.00162 | 0 | 0 | 4 | K | 2 |  |  |  | ROZPOCET | 0 | 0 | 0 | 0 | 0 | 1 | 0 | 4 | 286
| VV |  | 4.np - poz. 07 - barva střední dub | [14 empty] | VV | 2 | 1 | True | 0 | ROZPOCET
| VV |  | 4*1*1,5 |  | 6 | [12 empty] | VV | 2 | 2 | True | 0 | ROZPOCET
411 | M | 61110010.2 | okno dřevěné otevíravé dvojsklo - 1000 x 1400 mm - poz. 07 | ks | 4 |  | 0 |  |  | základní |  | 0 | 0.03333 | 0.13332 | 0 | 0 | 32 | M | 2 |  |  |  | ROZPOCET | 0 | 0 | 0 | 0 | 0 | 1 | 0 | 16 | 1768188682
| VV |  | 4.np - poz. 07 | [14 empty] | VV | 2 | 1 | True | 0 | ROZPOCET
| VV |  | 4 |  | 4 | [12 empty] | VV | 2 | 2 | True | 0 | ROZPOCET
412 | K | 766621212 | Montáž oken dřevěných včetně montáže rámu plochy přes 1 m2 otevíravých do zdiva, výšky přes 1,5 do 2,5 m | m2 | 161.87 |  | 0 |  |  | základní |  | 0 | 0.00026 | 0.042086 | 0 | 0 | 16 | K | 2 |  |  |  | ROZPOCET | 0 | 0 | 0 | 0 | 0 | 1 | 0 | 16 | 426463887
| VV |  | barva střední dub | [14 empty] | VV | 2 | 1 | True | 0 | ROZPOCET
| VV |  | 1.np. - poz. 06 | [14 empty] | VV | 2 | 1 | True | 0 | ROZPOCET
| VV |  | 6*1,3*2,3 |  | 17.94 | [12 empty] | VV | 2 | 2 | True | 0 | ROZPOCET
| VV |  | 2.np - poz. 02 | [14 empty] | VV | 2 | 1 | True | 0 | ROZPOCET
| VV |  | 23*1,3*2,3 |  | 68.77 | [12 empty] | VV | 2 | 2 | True | 0 | ROZPOCET
| VV |  | 3.np - poz. 02 | [14 empty] | VV | 2 | 1 | True | 0 | ROZPOCET
| VV |  | 24*1,3*2,3 |  | 71.76 | [12 empty] | VV | 2 | 2 | True | 0 | ROZPOCET
| VV |  | 4.np - poz. č.06 | [14 empty] | VV | 2 | 1 | True | 0 | ROZPOCET
| VV |  | 2*1*1,7 |  | 3.4 | [12 empty] | VV | 2 | 2 | True | 0 | ROZPOCET
413 | M | 61110012.1 | okno dřevěné otevíravé dvojsklo - 1000 x 1700 mm - poz. 06 | ks | 2 |  | 0 |  |  | základní |  | 0 | 0.03056 | 0.06112 | 0 | 0 | 32 | M | 2 |  |  |  | ROZPOCET | 0 | 0 | 0 | 0 | 0 | 1 | 0 | 16 | 634
| VV |  | 4.np - poz. č.06 | [14 empty] | VV | 2 | 1 | True | 0 | ROZPOCET
| VV |  | 2 |  | 2 | [12 empty] | VV | 2 | 2 | True | 0 | ROZPOCET
414 | M | 61110390.1 | okno dřevěné, dvoukřídlé, dvojsklo 1300x2300 - poz. 02 | kus | 53 |  | 0 |  |  | základní |  | 0 | 0 | 0 | 0 | 0 | 32 | M | 2 |  |  |  | ROZPOCET | 0 | 0 | 0 | 0 | 0 | 1 | 0 | 16 | 628
| VV |  | 1.np. - poz. 02 | [14 empty] | VV | 2 | 1 | True | 0 | ROZPOCET
| VV |  | 6 |  | 6 | [12 empty] | VV | 2 | 2 | True | 0 | ROZPOCET
| VV |  | 2.np - poz. 02 | [14 empty] | VV | 2 | 1 | True | 0 | ROZPOCET
| VV |  | 23 |  | 23 | [12 empty] | VV | 2 | 2 | True | 0 | ROZPOCET
| VV |  | 3.np - poz. 02 | [14 empty] | VV | 2 | 1 | True | 0 | ROZPOCET
| VV |  | 24 |  | 24 | [12 empty] | VV | 2 | 2 | True | 0 | ROZPOCET
| VV |  | Součet |  | 53 | [12 empty] | VV | 2 | 4 | True | 1 | ROZPOCET
415 | K | 766621436 | Montáž oken dřevěných včetně montáže rámu plochy přes 1 m2 obloukových nebo kulatých do zdiva, výšky přes 1,5 do 2,5 m | m2 | 29.9 |  | 0 |  |  | základní |  | 0 | 0.00027 | 0.008073 | 0 | 0 | 16 | K | 2 |  |  |  | ROZPOCET | 0 | 0 | 0 | 0 | 0 | 1 | 0 | 16 | 317167093
| VV |  | barva střední dub | [14 empty] | VV | 2 | 1 | True | 0 | ROZPOCET
| VV |  | 1.np - poz. 01 | [14 empty] | VV | 2 | 1 | True | 0 | ROZPOCET
| VV |  | 10*1,3*2,3 |  | 29.9 | [12 empty] | VV | 2 | 2 | True | 0 | ROZPOCET
416 | M | 61110388.1 | okno dřevěné, dvoukřídlé, dvojsklo 1300x2300 - oblouk-poz.01 | kus | 10 |  | 0 |  |  | základní |  | 0 | 0 | 0 | 0 | 0 | 32 | M | 2 |  |  |  | ROZPOCET | 0 | 0 | 0 | 0 | 0 | 1 | 0 | 16 | 630
| VV |  | 1.np - poz. 01 | [14 empty] | VV | 2 | 1 | True | 0 | ROZPOCET
| VV |  | 10 |  | 10 | [12 empty] | VV | 2 | 2 | True | 1 | ROZPOCET
417 | M | 61110388.2 | okno dřevěné, dvoukřídlé, dvojsklo 1300x2300 - oblouk-poz.01-příplatek za aktivní odvětrání | kus | 1 |  | 0 |  |  | základní |  | 0 | 0 | 0 | 0 | 0 | 32 | M | 2 |  |  |  | ROZPOCET | 0 | 0 | 0 | 0 | 0 | 1 | 0 | 16 | -465961907
| VV |  | 1.np- m.1.02-ozn. 01 | [14 empty] | VV | 2 | 1 | True | 0 | ROZPOCET
| VV |  | 1 |  | 1 | [12 empty] | VV | 2 | 2 | True | 1 | ROZPOCET
418 | K | 766621622 | Montáž oken dřevěných plochy do 1 m2 včetně montáže rámu otevíravých do zdiva | kus | 10 |  | 0 |  |  | základní |  | 0 | 0.00027 | 0.0027 | 0 | 0 | 16 | K | 2 |  |  |  | ROZPOCET | 0 | 0 | 0 | 0 | 0 | 1 | 0 | 16 | -1298316990
| VV |  | barva střední dub | [14 empty] | VV | 2 | 1 | True | 0 | ROZPOCET
| VV |  | 1.pp-pol.05m | [14 empty] | VV | 2 | 1 | True | 0 | ROZPOCET
| VV |  | 2 |  | 2 | [12 empty] | VV | 2 | 2 | True | 0 | ROZPOCET
| VV |  | 1.pp-pol.06 | [14 empty] | VV | 2 | 1 | True | 0 | ROZPOCET
| VV |  | 2 |  | 2 | [12 empty] | VV | 2 | 2 | True | 0 | ROZPOCET
| VV |  | 1.np-pol.03m | [14 empty] | VV | 2 | 1 | True | 0 | ROZPOCET
| VV |  | 2 |  | 2 | [12 empty] | VV | 2 | 2 | True | 0 | ROZPOCET
| VV |  | 2.np - poz. 03m | [14 empty] | VV | 2 | 1 | True | 0 | ROZPOCET
| VV |  | 2 |  | 2 | [12 empty] | VV | 2 | 2 | True | 0 | ROZPOCET
| VV |  | 3.np - poz. 04m | [14 empty] | VV | 2 | 1 | True | 0 | ROZPOCET
| VV |  | 2 |  | 2 | [12 empty] | VV | 2 | 2 | True | 0 | ROZPOCET
419 | M | 61110008.1 | okno dřevěné sklopné dvojsklo - 1000 x 500 mm - poz. 05m | m2 | 2 |  | 0 |  |  | základní |  | 0 | 0.04028 | 0.08056 | 0 | 0 | 32 | M | 2 |  |  |  | ROZPOCET | 0 | 0 | 0 | 0 | 0 | 1 | 0 | 16 | 813154604
| VV |  | 1.pp-pol.05m | [14 empty] | VV | 2 | 1 | True | 0 | ROZPOCET
| VV |  | 2 |  | 2 | [12 empty] | VV | 2 | 2 | True | 0 | ROZPOCET
420 | M | 61110008.2 | okno dřevěné otevíravé dvojsklo - 1000 x 650 mm - poz. 03m | m2 | 2 |  | 0 |  |  | základní |  | 0 | 0.04028 | 0.08056 | 0 | 0 | 32 | M | 2 |  |  |  | ROZPOCET | 0 | 0 | 0 | 0 | 0 | 1 | 0 | 16 | -420106990
| VV |  | 1.np-pol.03m | [14 empty] | VV | 2 | 1 | True | 0 | ROZPOCET
| VV |  | 2 |  | 2 | [12 empty] | VV | 2 | 2 | True | 0 | ROZPOCET
421 | M | 61110320.1 | okno dřevěné, dvoukřídlé, dvojsklo 1000x1000 - poz.04m | kus | 4 |  | 0 |  |  | základní |  | 0 | 0 | 0 | 0 | 0 | 32 | M | 2 |  |  |  | ROZPOCET | 0 | 0 | 0 | 0 | 0 | 1 | 0 | 16 | 640
| VV |  | 2.np - poz. 04m | [14 empty] | VV | 2 | 1 | True | 0 | ROZPOCET
| VV |  | 2 |  | 2 | [12 empty] | VV | 2 | 2 | True | 0 | ROZPOCET
| VV |  | 3.np - poz. 04m | [14 empty] | VV | 2 | 1 | True | 0 | ROZPOCET
| VV |  | 2 |  | 2 | [12 empty] | VV | 2 | 2 | True | 0 | ROZPOCET
| VV |  | Součet |  | 4 | [12 empty] | VV | 2 | 4 | True | 1 | ROZPOCET
422 | M | 61124362.1 | roleta větrací v dřevěném rámu 1000 x 500 mm- poz. 06 | kus | 2 |  | 0 |  |  | základní |  | 0 | 0.00037 | 0.00074 | 0 | 0 | 32 | M | 2 |  |  |  | ROZPOCET | 0 | 0 | 0 | 0 | 0 | 1 | 0 | 16 | -884718987
| VV |  | 1.pp-poz.06 | [14 empty] | VV | 2 | 1 | True | 0 | ROZPOCET
| VV |  | 2 |  | 2 | [12 empty] | VV | 2 | 2 | True | 0 | ROZPOCET
423 | K | 766629214 | Montáž oken dřevěných Příplatek k cenám za tepelnou izolaci mezi ostěním a rámem okna při rovném ostění, připojovací spára tl. do 15 mm, páska | m | 504.54 |  | 0 |  |  | základní |  | 0 | 0.00028 | 0.14127 | 0 | 0 | 16 | K | 2 |  |  |  | ROZPOCET | 0 | 0 | 0 | 0 | 0 | 1 | 0 | 16 | 612063609
| VV |  | 2*3+6,22+8,69+7,14+6,66+6*7,2+2*3,3 |  | 84.51 | [12 empty] | VV | 2 | 2 | True | 0 | ROZPOCET
| VV |  | 9,23+7,2*23+4*2+7,2*24+2*4+2*5,4+4*4,8+6*4,4 |  | 420.03 | [12 empty] | VV | 2 | 2 | True | 0 | ROZPOCET
424 | K | 766660001 | Montáž dveřních křídel dřevěných nebo plastových otevíravých do ocelové zárubně povrchově upravených jednokřídlových, šířky do 800 mm - 02/P | kus | 1 |  | 0 |  |  | základní |  | 0 | 0 | 0 | 0 | 0 | 16 | K | 2 |  |  |  | ROZPOCET | 0 | 0 | 0 | 0 | 0 | 1 | 0 | 16 | -933805565
| VV |  | 1 PP | [14 empty] | VV | 2 | 1 | True | 0 | ROZPOCET
| VV |  | 02/P | [14 empty] | VV | 2 | 1 | True | 0 | ROZPOCET
| VV |  | 1 |  | 1 | [12 empty] | VV | 2 | 2 | True | 0 | ROZPOCET
425 | M | 61162074 | dveře jednokřídlé voštinové povrch laminátový plné 800x1970-2100mm - 02/L,P typ | kus | 1 |  | 0 |  |  | základní |  | 0 | 0.016 | 0.016 | 0 | 0 | 32 | M | 2 |  |  |  | ROZPOCET | 0 | 0 | 0 | 0 | 0 | 1 | 0 | 16 | 969240990
| VV |  | 1 PP | [14 empty] | VV | 2 | 1 | True | 0 | ROZPOCET
| VV |  | 02/P | [14 empty] | VV | 2 | 1 | True | 0 | ROZPOCET
| VV |  | 1 |  | 1 | [12 empty] | VV | 2 | 2 | True | 0 | ROZPOCET
426 | K | 766660002 | Montáž dveřních křídel dřevěných nebo plastových otevíravých do ocelové zárubně povrchově upravených jednokřídlových, šířky přes 800 mm- 04/L - typ. | kus | 2 |  | 0 |  |  | základní |  | 0 | 0 | 0 | 0 | 0 | 16 | K | 2 |  |  |  | ROZPOCET | 0 | 0 | 0 | 0 | 0 | 1 | 0 | 16 | -291988480
| VV |  | 1.pp-04/L | [14 empty] | VV | 2 | 1 | True | 0 | ROZPOCET
| VV |  | 2 |  | 2 | [12 empty] | VV | 2 | 2 | True | 0 | ROZPOCET
427 | M | 61162075 | dveře jednokřídlé voštinové povrch laminátový plné 900x1970-2100mm- 04/L-typ | kus | 2 |  | 0 |  |  | základní |  | 0 | 0.017 | 0.034 | 0 | 0 | 32 | M | 2 |  |  |  | ROZPOCET | 0 | 0 | 0 | 0 | 0 | 1 | 0 | 16 | 336236172
| VV |  | 1.pp-04/L | [14 empty] | VV | 2 | 1 | True | 0 | ROZPOCET
| VV |  | 2 |  | 2 | [12 empty] | VV | 2 | 2 | True | 0 | ROZPOCET
428 | K | 766660022 | Montáž dveřních křídel dřevěných nebo plastových otevíravých do ocelové zárubně protipožárních jednokřídlových, šířky přes 800 mm | kus | 3 |  | 0 |  |  | základní |  | 0 | 0 | 0 | 0 | 0 | 16 | K | 2 |  |  |  | ROZPOCET | 0 | 0 | 0 | 0 | 0 | 1 | 0 | 16 | 612
| VV |  | 1.pp | [14 empty] | VV | 2 | 1 | True | 0 | ROZPOCET
| VV |  | 3 |  | 3 | [12 empty] | VV | 2 | 2 | True | 0 | ROZPOCET
429 | M | 61165339 | dveře jednokřídlé dřevotřískové protipožární EI (EW) 30 D3 S 200+C+povrch lakovaný plné 800x1970-2100mm- 02/L | kus | 1 |  | 0 |  |  | základní |  | 0 | 0.038 | 0.038 | 0 | 0 | 32 | M | 2 |  |  |  | ROZPOCET | 0 | 0 | 0 | 0 | 0 | 1 | 0 | 16 | 1474273388
| VV |  | 1.pp-POZ.02/L | [14 empty] | VV | 2 | 1 | True | 0 | ROZPOCET
| VV |  | 1 |  | 1 | [12 empty] | VV | 2 | 2 | True | 0 | ROZPOCET
430 | M | 61165340.1 | dveře jednokřídlé dřevotřískové protipožární EI (EW) 30 DP3 povrch lakovaný plné 900x1970-2100mm- O4/L, 04/P | kus | 2 |  | 0 |  |  | základní |  | 0 | 0.043 | 0.086 | 0 | 0 | 32 | M | 2 |  |  |  | ROZPOCET | 0 | 0 | 0 | 0 | 0 | 1 | 0 | 16 | 1187474539
| VV |  | 1.pp- poz. 04/L | [14 empty] | VV | 2 | 1 | True | 0 | ROZPOCET
| VV |  | 1 |  | 1 | [12 empty] | VV | 2 | 2 | True | 0 | ROZPOCET
| VV |  | 1.pp-poz. 04/P | [14 empty] | VV | 2 | 1 | True | 0 | ROZPOCET
| VV |  | 1 |  | 1 | [12 empty] | VV | 2 | 2 | True | 0 | ROZPOCET
431 | M | 61165340.K | klima příplatek | kus | 6 |  | 0 |  |  | základní |  | 0 | 0.043 | 0.258 | 0 | 0 | 32 | M | 2 |  |  |  | ROZPOCET | 0 | 0 | 0 | 0 | 0 | 1 | 0 | 16 | -1871938658
| VV |  | 1.pp- poz. 04/L EW | [14 empty] | VV | 2 | 1 | True | 0 | ROZPOCET
| VV |  | 1 |  | 1 | [12 empty] | VV | 2 | 2 | True | 0 | ROZPOCET
| VV |  | 1.pp-poz. 04/P EW | [14 empty] | VV | 2 | 1 | True | 0 | ROZPOCET
| VV |  | 1 |  | 1 | [12 empty] | VV | 2 | 2 | True | 0 | ROZPOCET
| VV |  | 1.pp - poz. 04/L | [14 empty] | VV | 2 | 1 | True | 0 | ROZPOCET
| VV |  | 2 |  | 2 | [12 empty] | VV | 2 | 2 | True | 0 | ROZPOCET
| VV |  | 1.pp - poz. 02/P | [14 empty] | VV | 2 | 1 | True | 0 | ROZPOCET
| VV |  | 1 |  | 1 | [12 empty] | VV | 2 | 2 | True | 0 | ROZPOCET
| VV |  | 1.pp - poz. 02/L EW | [14 empty] | VV | 2 | 1 | True | 0 | ROZPOCET
| VV |  | 1 |  | 1 | [12 empty] | VV | 2 | 2 | True | 0 | ROZPOCET
432 | K | 766660171 | Montáž dveřních křídel dřevěných nebo plastových otevíravých do obložkové zárubně povrchově upravených jednokřídlových, šířky do 800 mm | kus | 22 |  | 0 |  |  | základní |  | 0 | 0 | 0 | 0 | 0 | 16 | K | 2 |  |  |  | ROZPOCET | 0 | 0 | 0 | 0 | 0 | 1 | 0 | 16 | 608
| VV |  | 1.np - 01/L,P | [14 empty] | VV | 2 | 1 | True | 0 | ROZPOCET
| VV |  | 3+5 |  | 8 | [12 empty] | VV | 2 | 2 | True | 0 | ROZPOCET
| VV |  | 2.np - 01/L,P | [14 empty] | VV | 2 | 1 | True | 0 | ROZPOCET
| VV |  | 3+2 |  | 5 | [12 empty] | VV | 2 | 2 | True | 0 | ROZPOCET
| VV |  | 3.np - 01/L,P | [14 empty] | VV | 2 | 1 | True | 0 | ROZPOCET
| VV |  | 3+2 |  | 5 | [12 empty] | VV | 2 | 2 | True | 0 | ROZPOCET
| VV |  | 4.np - 01/L,P | [14 empty] | VV | 2 | 1 | True | 0 | ROZPOCET
| VV |  | 1+3 |  | 4 | [12 empty] | VV | 2 | 2 | True | 0 | ROZPOCET
433 | M | 61162073 | dveře jednokřídlé voštinové povrch laminátový plné 700x1970-2100mm - 01/L,P | kus | 22 |  | 0 |  |  | základní |  | 0 | 0.0145 | 0.319 | 0 | 0 | 32 | M | 2 |  |  |  | ROZPOCET | 0 | 0 | 0 | 0 | 0 | 1 | 0 | 16 | 620
| VV |  | 1.np - 01/L | [14 empty] | VV | 2 | 1 | True | 0 | ROZPOCET
| VV |  | 3 |  | 3 | [12 empty] | VV | 2 | 2 | True | 0 | ROZPOCET
| VV |  | 1.np - 01/P | [14 empty] | VV | 2 | 1 | True | 0 | ROZPOCET
| VV |  | 5 |  | 5 | [12 empty] | VV | 2 | 2 | True | 0 | ROZPOCET
| VV |  | 2.np - 01/L | [14 empty] | VV | 2 | 1 | True | 0 | ROZPOCET
| VV |  | 3 |  | 3 | [12 empty] | VV | 2 | 2 | True | 0 | ROZPOCET
| VV |  | 2.np - 01/P | [14 empty] | VV | 2 | 1 | True | 0 | ROZPOCET
| VV |  | 2 |  | 2 | [12 empty] | VV | 2 | 2 | True | 0 | ROZPOCET
| VV |  | 3.np - 01/L | [14 empty] | VV | 2 | 1 | True | 0 | ROZPOCET
| VV |  | 3 |  | 3 | [12 empty] | VV | 2 | 2 | True | 0 | ROZPOCET
| VV |  | 3.np - 01/P | [14 empty] | VV | 2 | 1 | True | 0 | ROZPOCET
| VV |  | 2 |  | 2 | [12 empty] | VV | 2 | 2 | True | 0 | ROZPOCET
| VV |  | 4.np - 01/L | [14 empty] | VV | 2 | 1 | True | 0 | ROZPOCET
| VV |  | 1 |  | 1 | [12 empty] | VV | 2 | 2 | True | 0 | ROZPOCET
| VV |  | 4.np - 01/P | [14 empty] | VV | 2 | 1 | True | 0 | ROZPOCET
| VV |  | 3 |  | 3 | [12 empty] | VV | 2 | 2 | True | 0 | ROZPOCET
434 | K | 766660172 | Montáž dveřních křídel dřevěných nebo plastových otevíravých do obložkové zárubně povrchově upravených jednokřídlových, šířky přes 800 mm | kus | 57 |  | 0 |  |  | základní |  | 0 | 0 | 0 | 0 | 0 | 16 | K | 2 |  |  |  | ROZPOCET | 0 | 0 | 0 | 0 | 0 | 1 | 0 | 16 | -590502468
| VV |  | 1.np - 02/L,P | [14 empty] | VV | 2 | 1 | True | 0 | ROZPOCET
| VV |  | 3+2 |  | 5 | [12 empty] | VV | 2 | 2 | True | 0 | ROZPOCET
| VV |  | 1.np - 04/L,P | [14 empty] | VV | 2 | 1 | True | 0 | ROZPOCET
| VV |  | 1+1 |  | 2 | [12 empty] | VV | 2 | 2 | True | 0 | ROZPOCET
| VV |  | 1.np-03/L,P | [14 empty] | VV | 2 | 1 | True | 0 | ROZPOCET
| VV |  | 1+4 |  | 5 | [12 empty] | VV | 2 | 2 | True | 0 | ROZPOCET
| VV |  | 2.np- 02/L,P | [14 empty] | VV | 2 | 1 | True | 0 | ROZPOCET
| VV |  | 5+3 |  | 8 | [12 empty] | VV | 2 | 2 | True | 0 | ROZPOCET
| VV |  | 2.np- 03/L,P | [14 empty] | VV | 2 | 1 | True | 0 | ROZPOCET
| VV |  | 5+8 |  | 13 | [12 empty] | VV | 2 | 2 | True | 0 | ROZPOCET
| VV |  | 3.np- 02/L,P | [14 empty] | VV | 2 | 1 | True | 0 | ROZPOCET
| VV |  | 4+2 |  | 6 | [12 empty] | VV | 2 | 2 | True | 0 | ROZPOCET
| VV |  | 3.np - 04/L | [14 empty] | VV | 2 | 1 | True | 0 | ROZPOCET
| VV |  | 1 |  | 1 | [12 empty] | VV | 2 | 2 | True | 0 | ROZPOCET
| VV |  | 3np- 03/L/P | [14 empty] | VV | 2 | 1 | True | 0 | ROZPOCET
| VV |  | 5+8 |  | 13 | [12 empty] | VV | 2 | 2 | True | 0 | ROZPOCET
| VV |  | 4.np.-02/P | [14 empty] | VV | 2 | 1 | True | 0 | ROZPOCET
| VV |  | 4 |  | 4 | [12 empty] | VV | 2 | 2 | True | 0 | ROZPOCET
435 | M | 61162074 | dveře jednokřídlé voštinové povrch laminátový plné 800x1970-2100mm - 02/L,P typ | kus | 23 |  | 0 |  |  | základní |  | 0 | 0.016 | 0.368 | 0 | 0 | 32 | M | 2 |  |  |  | ROZPOCET | 0 | 0 | 0 | 0 | 0 | 1 | 0 | 16 | 622
| VV |  | 1.np - 02/L | [14 empty] | VV | 2 | 1 | True | 0 | ROZPOCET
| VV |  | 3 |  | 3 | [12 empty] | VV | 2 | 2 | True | 0 | ROZPOCET
| VV |  | 1.np.-02/P | [14 empty] | VV | 2 | 1 | True | 0 | ROZPOCET
| VV |  | 2 |  | 2 | [12 empty] | VV | 2 | 2 | True | 0 | ROZPOCET
| VV |  | 2.np- 02/L | [14 empty] | VV | 2 | 1 | True | 0 | ROZPOCET
| VV |  | 5 |  | 5 | [12 empty] | VV | 2 | 2 | True | 0 | ROZPOCET
| VV |  | 2.np.-02/P | [14 empty] | VV | 2 | 1 | True | 0 | ROZPOCET
| VV |  | 3 |  | 3 | [12 empty] | VV | 2 | 2 | True | 0 | ROZPOCET
| VV |  | 3.np- 02/L | [14 empty] | VV | 2 | 1 | True | 0 | ROZPOCET
| VV |  | 4 |  | 4 | [12 empty] | VV | 2 | 2 | True | 0 | ROZPOCET
| VV |  | 3.np.-02/P | [14 empty] | VV | 2 | 1 | True | 0 | ROZPOCET
| VV |  | 2 |  | 2 | [12 empty] | VV | 2 | 2 | True | 0 | ROZPOCET
| VV |  | 4.np.-02/P | [14 empty] | VV | 2 | 1 | True | 0 | ROZPOCET
| VV |  | 4 |  | 4 | [12 empty] | VV | 2 | 2 | True | 0 | ROZPOCET
436 | M | 61162075 | dveře jednokřídlé voštinové povrch laminátový plné 900x1970-2100mm- 04/L-typ | kus | 2 |  | 0 |  |  | základní |  | 0 | 0.017 | 0.034 | 0 | 0 | 32 | M | 2 |  |  |  | ROZPOCET | 0 | 0 | 0 | 0 | 0 | 1 | 0 | 16 | 626
| VV |  | 1.np - 04/L | [14 empty] | VV | 2 | 1 | True | 0 | ROZPOCET
| VV |  | 1 |  | 1 | [12 empty] | VV | 2 | 2 | True | 0 | ROZPOCET
| VV |  | 3.np - 04/L | [14 empty] | VV | 2 | 1 | True | 0 | ROZPOCET
| VV |  | 1 |  | 1 | [12 empty] | VV | 2 | 2 | True | 0 | ROZPOCET
437 | M | 61162075.1 | dveře jednokřídlé voštinové povrch laminátový plné 900x1970-2100mm- 04/P- příprava pro imob. madlo | kus | 1 |  | 0 |  |  | základní |  | 0 | 0.017 | 0.017 | 0 | 0 | 32 | M | 2 |  |  |  | ROZPOCET | 0 | 0 | 0 | 0 | 0 | 1 | 0 | 16 | -874864788
| VV |  | 1.np - 04/P INV | [14 empty] | VV | 2 | 1 | True | 0 | ROZPOCET
| VV |  | 1 |  | 1 | [12 empty] | VV | 2 | 2 | True | 0 | ROZPOCET
438 | M | 61162080 | dveře jednokřídlé voštinové povrch laminátový částečně prosklené 800x1970-2100mm-03/L,P | kus | 31 |  | 0 |  |  | základní |  | 0 | 0.02 | 0.62 | 0 | 0 | 32 | M | 2 |  |  |  | ROZPOCET | 0 | 0 | 0 | 0 | 0 | 1 | 0 | 16 | 618
| VV |  | 1.np-03/L | [14 empty] | VV | 2 | 1 | True | 0 | ROZPOCET
| VV |  | 1 |  | 1 | [12 empty] | VV | 2 | 2 | True | 0 | ROZPOCET
| VV |  | 1.np-03/P | [14 empty] | VV | 2 | 1 | True | 0 | ROZPOCET
| VV |  | 4 |  | 4 | [12 empty] | VV | 2 | 2 | True | 0 | ROZPOCET
| VV |  | 2.np- 03/L | [14 empty] | VV | 2 | 1 | True | 0 | ROZPOCET
| VV |  | 5 |  | 5 | [12 empty] | VV | 2 | 2 | True | 0 | ROZPOCET
| VV |  | 2.np- 03/P | [14 empty] | VV | 2 | 1 | True | 0 | ROZPOCET
| VV |  | 8 |  | 8 | [12 empty] | VV | 2 | 2 | True | 0 | ROZPOCET
| VV |  | 3np- 03/L | [14 empty] | VV | 2 | 1 | True | 0 | ROZPOCET
| VV |  | 5 |  | 5 | [12 empty] | VV | 2 | 2 | True | 0 | ROZPOCET
| VV |  | 3.np- 03/P | [14 empty] | VV | 2 | 1 | True | 0 | ROZPOCET
| VV |  | 8 |  | 8 | [12 empty] | VV | 2 | 2 | True | 0 | ROZPOCET
439 | K | 766660172.1 | Dodávka a montáž - dveřní madlo nerez 800 mm |  | 1 |  | 0 |  |  | základní |  | 0 | 0 | 0 | 0 | 0 | 16 | K | 2 |  |  |  | ROZPOCET | 0 | 0 | 0 | 0 | 0 | 1 | 0 | 16 | -570914106
| VV |  | madlo nerezové - dveře pro WC ZTP - 1.np - 04/P | [14 empty] | VV | 2 | 1 | True | 0 | ROZPOCET
| VV |  | 1 |  | 1 | [12 empty] | VV | 2 | 2 | True | 0 | ROZPOCET
440 | K | 766660173 | Montáž dveřních křídel dřevěných nebo plastových otevíravých do obložkové zárubně povrchově upravených dvoukřídlových, šířky do 1450 mm | kus | 2 |  | 0 |  |  | základní |  | 0 | 0 | 0 | 0 | 0 | 16 | K | 2 |  |  |  | ROZPOCET | 0 | 0 | 0 | 0 | 0 | 1 | 0 | 16 | 1818534883
| VV |  | 1.np- poz. 06/L - čajová kuchyňka - p.m. I-104, tvar dveří viz PD Interiéru, č.v. 08.01 | [14 empty] | VV | 2 | 1 | True | 0 | ROZPOCET
| VV |  | 1 |  | 1 | [12 empty] | VV | 2 | 2 | True | 0 | ROZPOCET
| VV |  | 4.np- poz. 06/P -typové - tvar dveří - viz PD Interiéru, č,v, 08.01 | [14 empty] | VV | 2 | 1 | True | 0 | ROZPOCET
| VV |  | 1 |  | 1 | [12 empty] | VV | 2 | 2 | True | 0 | ROZPOCET
441 | M | 61161031.1 | dveře dvoukřídlé dřevěné část. proskl 1350x1970-2100mm - 06/L | kus | 1 |  | 0 |  |  | základní |  | 0 | 0.029 | 0.029 | 0 | 0 | 32 | M | 2 |  |  |  | ROZPOCET | 0 | 0 | 0 | 0 | 0 | 1 | 0 | 16 | 355872917
| VV |  | 1.np- poz. 06/L - čajová kuchyňka - p.m. I-104, č.v. 08.01 | [14 empty] | VV | 2 | 1 | True | 0 | ROZPOCET
| VV |  | 1 |  | 1 | [12 empty] | VV | 2 | 2 | True | 0 | ROZPOCET
442 | M | 61162103.3 | dveře dvoukřídlé voštinové povrch laminátový část. prosklené 1350x1970-2100mm-06/P | kus | 1 |  | 0 |  |  | základní |  | 0 | 0.029 | 0.029 | 0 | 0 | 32 | M | 2 |  |  |  | ROZPOCET | 0 | 0 | 0 | 0 | 0 | 1 | 0 | 16 | 462808198
| VV |  | 4.np- poz. 06/P -typové - tvar dveří - viz PD Interiéru, č,v, 08.01 | [14 empty] | VV | 2 | 1 | True | 0 | ROZPOCET
| VV |  | 1 |  | 1 | [12 empty] | VV | 2 | 2 | True | 0 | ROZPOCET
443 | K | 766660182 | Montáž dveřních křídel dřevěných nebo plastových otevíravých do obložkové zárubně protipožárních jednokřídlových, šířky přes 800 mm | kus | 5 |  | 0 |  |  | základní |  | 0 | 0 | 0 | 0 | 0 | 16 | K | 2 |  |  |  | ROZPOCET | 0 | 0 | 0 | 0 | 0 | 1 | 0 | 16 | -688798251
| VV |  | 1.np - poz. 02/L | [14 empty] | VV | 2 | 1 | True | 0 | ROZPOCET
| VV |  | 1 |  | 1 | [12 empty] | VV | 2 | 2 | True | 0 | ROZPOCET
| VV |  | 1.np - poz. 04/L | [14 empty] | VV | 2 | 1 | True | 0 | ROZPOCET
| VV |  | 1 |  | 1 | [12 empty] | VV | 2 | 2 | True | 0 | ROZPOCET
| VV |  | 2.np - poz. 03/P | [14 empty] | VV | 2 | 1 | True | 0 | ROZPOCET
| VV |  | 1 |  | 1 | [12 empty] | VV | 2 | 2 | True | 0 | ROZPOCET
| VV |  | 3.np - poz. 03/P | [14 empty] | VV | 2 | 1 | True | 0 | ROZPOCET
| VV |  | 1 |  | 1 | [12 empty] | VV | 2 | 2 | True | 0 | ROZPOCET
| VV |  | 4.np-03/P | [14 empty] | VV | 2 | 1 | True | 0 | ROZPOCET
| VV |  | 1 |  | 1 | [12 empty] | VV | 2 | 2 | True | 0 | ROZPOCET
444 | M | 61165339 | dveře jednokřídlé dřevotřískové protipožární EI (EW) 30 D3 S 200+C+povrch lakovaný plné 800x1970-2100mm- 02/L | kus | 1 |  | 0 |  |  | základní |  | 0 | 0.038 | 0.038 | 0 | 0 | 32 | M | 2 |  |  |  | ROZPOCET | 0 | 0 | 0 | 0 | 0 | 1 | 0 | 16 | 2076536201
| VV |  | 1.np - poz. 02/L | [14 empty] | VV | 2 | 1 | True | 0 | ROZPOCET
| VV |  | 1 |  | 1 | [12 empty] | VV | 2 | 2 | True | 0 | ROZPOCET
445 | M | 61165314 | dveře jednokřídlé dřevotřískové protipožární EI (EW) 30 DP3, S200+C povrch laminátový plné 900x1970-2100mm-04/L | kus | 1 |  | 0 |  |  | základní |  | 0 | 0.043 | 0.043 | 0 | 0 | 32 | M | 2 |  |  |  | ROZPOCET | 0 | 0 | 0 | 0 | 0 | 1 | 0 | 16 | -6391195
| VV |  | 1.np - poz. 04/L | [14 empty] | VV | 2 | 1 | True | 0 | ROZPOCET
| VV |  | 1 |  | 1 | [12 empty] | VV | 2 | 2 | True | 0 | ROZPOCET
446 | M | 61162098.1 | dveře jednokřídlé dřevotřískové protipožární EI (EW) 30 DP3, S200+C část. proskl.povrch laminátový plné 800x1970-2100mm-03/P | kus | 3 |  | 0 |  |  | základní |  | 0 | 0.0195 | 0.0585 | 0 | 0 | 32 | M | 2 |  |  |  | ROZPOCET | 0 | 0 | 0 | 0 | 0 | 1 | 0 | 16 | 2079955149
| VV |  | 2.np - poz. 03/P | [14 empty] | VV | 2 | 1 | True | 0 | ROZPOCET
| VV |  | 1 |  | 1 | [12 empty] | VV | 2 | 2 | True | 0 | ROZPOCET
| VV |  | 3.np - poz. 03/P | [14 empty] | VV | 2 | 1 | True | 0 | ROZPOCET
| VV |  | 1 |  | 1 | [12 empty] | VV | 2 | 2 | True | 0 | ROZPOCET
| VV |  | 4.np-03/P | [14 empty] | VV | 2 | 1 | True | 0 | ROZPOCET
| VV |  | 1 |  | 1 | [12 empty] | VV | 2 | 2 | True | 0 | ROZPOCET
447 | K | 766660187 | Montáž dveřních křídel dřevěných nebo plastových otevíravých do obložkové zárubně protipožárních s olověnou vložkou dvoukřídlových jakékoliv šířky | kus | 8 |  | 0 |  |  | základní |  | 0 | 0 | 0 | 0 | 0 | 16 | K | 2 |  |  |  | ROZPOCET | 0 | 0 | 0 | 0 | 0 | 1 | 0 | 16 | -744847595
| VV |  | 1.np- poz. 06/L EI - dřevěné | [14 empty] | VV | 2 | 1 | True | 0 | ROZPOCET
| VV |  | 1 |  | 1 | [12 empty] | VV | 2 | 2 | True | 0 | ROZPOCET
| VV |  | 1.np- poz. 06/P EI - dřevěné | [14 empty] | VV | 2 | 1 | True | 0 | ROZPOCET
| VV |  | 1 |  | 1 | [12 empty] | VV | 2 | 2 | True | 0 | ROZPOCET
| VV |  | 2.np- poz. 06/L EI-typové | [14 empty] | VV | 2 | 1 | True | 0 | ROZPOCET
| VV |  | 1 |  | 1 | [12 empty] | VV | 2 | 2 | True | 0 | ROZPOCET
| VV |  | 2.np- poz. 06/P EI-typové | [14 empty] | VV | 2 | 1 | True | 0 | ROZPOCET
| VV |  | 1 |  | 1 | [12 empty] | VV | 2 | 2 | True | 0 | ROZPOCET
| VV |  | 3.np- poz. 06/L EI-typové | [14 empty] | VV | 2 | 1 | True | 0 | ROZPOCET
| VV |  | 1 |  | 1 | [12 empty] | VV | 2 | 2 | True | 0 | ROZPOCET
| VV |  | 3.np- poz. 06/P EI-typové | [14 empty] | VV | 2 | 1 | True | 0 | ROZPOCET
| VV |  | 1 |  | 1 | [12 empty] | VV | 2 | 2 | True | 0 | ROZPOCET
| VV |  | 4.np- poz. 06/L EI- typové | [14 empty] | VV | 2 | 1 | True | 0 | ROZPOCET
| VV |  | 1 |  | 1 | [12 empty] | VV | 2 | 2 | True | 0 | ROZPOCET
| VV |  | 4.np- poz. 06/P EI-typové | [14 empty] | VV | 2 | 1 | True | 0 | ROZPOCET
| VV |  | 1 |  | 1 | [12 empty] | VV | 2 | 2 | True | 0 | ROZPOCET
448 | M | 61161031.2 | dveře dvoukřídlé dřevěné část. proskl 1450x1970-2100mm - 06/L EI 30 DP3, S200+2xC+K | kus | 1 |  | 0 |  |  | základní |  | 0 | 0.029 | 0.029 | 0 | 0 | 32 | M | 2 |  |  |  | ROZPOCET | 0 | 0 | 0 | 0 | 0 | 1 | 0 | 16 | 1507558738
| VV |  | 1.np- poz. 06/L EI | [14 empty] | VV | 2 | 1 | True | 0 | ROZPOCET
| VV |  | 1 |  | 1 | [12 empty] | VV | 2 | 2 | True | 0 | ROZPOCET
449 | M | 61161031.3 | dveře dvoukřídlé dřevěné část. proskl 1450x1970-2100mm - 06/P EI 30 DP3, S200+2xC+K | kus | 1 |  | 0 |  |  | základní |  | 0 | 0.029 | 0.029 | 0 | 0 | 32 | M | 2 |  |  |  | ROZPOCET | 0 | 0 | 0 | 0 | 0 | 1 | 0 | 16 | 2096933748
| VV |  | 1.np- poz. 06/P EI | [14 empty] | VV | 2 | 1 | True | 0 | ROZPOCET
| VV |  | 1 |  | 1 | [12 empty] | VV | 2 | 2 | True | 0 | ROZPOCET
450 | M | 61162103.1 | dveře dvoukřídlé voštinové povrch laminátový část. proskl. 1350x1970-2100mm-06/L EI 30 DP3, S200+2xC+K | kus | 3 |  | 0 |  |  | základní |  | 0 | 0.029 | 0.087 | 0 | 0 | 32 | M | 2 |  |  |  | ROZPOCET | 0 | 0 | 0 | 0 | 0 | 1 | 0 | 16 | 1233341580
| VV |  | Č.V. 08.01 | [14 empty] | VV | 2 | 1 | True | 0 | ROZPOCET
| VV |  | 2.np- poz. 06/L EI - typové | [14 empty] | VV | 2 | 1 | True | 0 | ROZPOCET
| VV |  | 1 |  | 1 | [12 empty] | VV | 2 | 2 | True | 0 | ROZPOCET
| VV |  | 3.np- poz. 06/L EI- typové | [14 empty] | VV | 2 | 1 | True | 0 | ROZPOCET
| VV |  | 1 |  | 1 | [12 empty] | VV | 2 | 2 | True | 0 | ROZPOCET
| VV |  | 4.np- poz. 06/L EI- typové | [14 empty] | VV | 2 | 1 | True | 0 | ROZPOCET
| VV |  | 1 |  | 1 | [12 empty] | VV | 2 | 2 | True | 0 | ROZPOCET
451 | M | 61162103.2 | dveře dvoukřídlé voštinové povrch laminátový část. prosklené 1350x1970-2100mm-06/P EI 30 DP3, S200+2xC+K | kus | 3 |  | 0 |  |  | základní |  | 0 | 0.029 | 0.087 | 0 | 0 | 32 | M | 2 |  |  |  | ROZPOCET | 0 | 0 | 0 | 0 | 0 | 1 | 0 | 16 | -27384658
| VV |  | Č.V. 08.01 | [14 empty] | VV | 2 | 1 | True | 0 | ROZPOCET
| VV |  | 2.np- poz. 06/P EI-typové | [14 empty] | VV | 2 | 1 | True | 0 | ROZPOCET
| VV |  | 1 |  | 1 | [12 empty] | VV | 2 | 2 | True | 0 | ROZPOCET
| VV |  | 3.np- poz. 06/P EI-typové | [14 empty] | VV | 2 | 1 | True | 0 | ROZPOCET
| VV |  | 1 |  | 1 | [12 empty] | VV | 2 | 2 | True | 0 | ROZPOCET
| VV |  | 4.np- poz. 06/P EI-typové | [14 empty] | VV | 2 | 1 | True | 0 | ROZPOCET
| VV |  | 1 |  | 1 | [12 empty] | VV | 2 | 2 | True | 0 | ROZPOCET
452 | K | 766660411 | Montáž dveřních křídel dřevěných nebo plastových vchodových dveří včetně rámu do zdiva jednokřídlových bez nadsvětlíku | kus | 2 |  | 0 |  |  | základní |  | 0 | 0.00092 | 0.00184 | 0 | 0 | 16 | K | 2 |  |  |  | ROZPOCET | 0 | 0 | 0 | 0 | 0 | 1 | 0 | 16 | -1735610732
| VV |  | 1.pp - poz. 10/P | [14 empty] | VV | 2 | 1 | True | 0 | ROZPOCET
| VV |  | 1 |  | 1 | [12 empty] | VV | 2 | 2 | True | 0 | ROZPOCET
| VV |  | 1.np - poz. 08/L | [14 empty] | VV | 2 | 1 | True | 0 | ROZPOCET
| VV |  | 1 |  | 1 | [12 empty] | VV | 2 | 2 | False | 0 | ROZPOCET
453 | M | 61173203.1 | dveře jednokřídlé vchodové dřevěné prosklené atyp- 900 X 1970 mm - poz. č. 10/P | kus | 1 |  | 0 |  |  | základní |  | 0 | 0.03829 | 0.03829 | 0 | 0 | 32 | M | 2 |  |  |  | ROZPOCET | 0 | 0 | 0 | 0 | 0 | 1 | 0 | 16 | -1254870390
| VV |  | 1.pp - poz. 10/P - viz tabulka dveří - barva střední dub | [14 empty] | VV | 2 | 1 | True | 0 | ROZPOCET
| VV |  | 1 |  | 1 | [12 empty] | VV | 2 | 2 | True | 0 | ROZPOCET
454 | M | 61173122.1 | dveře dřevěné vchodové, dvoukřídlé profilované s částečným prosklením 1500 x 2070 mm- poz. 08/L | kus | 1 |  | 0 |  |  | základní |  | 0 | 0 | 0 | 0 | 0 | 32 | M | 2 |  |  |  | ROZPOCET | 0 | 0 | 0 | 0 | 0 | 1 | 0 | 16 | 642
| VV |  | 1.np-poz.08/L - viz tabulka dveří - barva střední dub | [14 empty] | VV | 2 | 1 | True | 0 | ROZPOCET
| VV |  | 1 |  | 1 | [12 empty] | VV | 2 | 2 | True | 1 | ROZPOCET
455 | K | 766660461 | Montáž dveřních křídel dřevěných nebo plastových vchodových dveří včetně rámu do zdiva dvoukřídlových s nadsvětlíkem | kus | 2 |  | 0 |  |  | základní |  | 0 | 0.00086 | 0.00172 | 0 | 0 | 16 | K | 2 |  |  |  | ROZPOCET | 0 | 0 | 0 | 0 | 0 | 1 | 0 | 16 | 535387351
| VV |  | 1.np-poz.07/D | [14 empty] | VV | 2 | 1 | True | 0 | ROZPOCET
| VV |  | 1 |  | 1 | [12 empty] | VV | 2 | 2 | True | 0 | ROZPOCET
| VV |  | 2.np - poz. 09/D | [14 empty] | VV | 2 | 1 | True | 0 | ROZPOCET
| VV |  | 1 |  | 1 | [12 empty] | VV | 2 | 2 | True | 0 | ROZPOCET
456 | M | 61173204.1 | Dveře dřevěné vchodové, dvoukřídlé s částečným prosklením 1460 x 3600 mm-poz.07/D | kus | 1 |  | 0 |  |  | základní |  | 0 | 0 | 0 | 0 | 0 | 32 | M | 2 |  |  |  | ROZPOCET | 0 | 0 | 0 | 0 | 0 | 1 | 0 | 16 | 646
| VV |  | 1.np - poz. 07/D - viz výpis dveří - barva střední dub | [14 empty] | VV | 2 | 1 | True | 0 | ROZPOCET
| VV |  | 1 |  | 1 | [12 empty] | VV | 2 | 2 | True | 1 | ROZPOCET
457 | M | 61173204.2 | Dveře dřevěné vchodové, poz.07/D- příplatek za aktivní panikové kování, D+M | kus | 1 |  | 0 |  |  | základní |  | 0 | 0 | 0 | 0 | 0 | 32 | M | 2 |  |  |  | ROZPOCET | 0 | 0 | 0 | 0 | 0 | 1 | 0 | 16 | -1407796958
| VV |  | 1.np - poz. 07/D - viz zpráva PBŘ | [14 empty] | VV | 2 | 1 | True | 0 | ROZPOCET
| VV |  | aktivní křídlo - paniková klika, neaktivní křídlo - paniková hrazda | [14 empty] | VV | 2 | 1 | True | 0 | ROZPOCET
| VV |  | 1 |  | 1 | [12 empty] | VV | 2 | 2 | True | 1 | ROZPOCET
458 | M | 61173142BAL | Dveře dřevěné balkonové, dvoukřídlé s částečným prosklením 1300 x 3300 mm-poz. 09/D | kus | 1 |  | 0 |  |  | základní |  | 0 | 0 | 0 | 0 | 0 | 32 | M | 2 |  |  |  | ROZPOCET | 0 | 0 | 0 | 0 | 0 | 1 | 0 | 16 | 644
| VV |  | 2.np - poz. 09/D - viz tabulka dveří - barva střední dub | [14 empty] | VV | 2 | 1 | True | 0 | ROZPOCET
| VV |  | 1 |  | 1 | [12 empty] | VV | 2 | 2 | True | 1 | ROZPOCET
459 | K | 766660716 | Montáž dveřních doplňků samozavírače na zárubeň dřevěnou | kus | 16 |  | 0 |  |  | základní |  | 0 | 0 | 0 | 0 | 0 | 16 | K | 2 |  |  |  | ROZPOCET | 0 | 0 | 0 | 0 | 0 | 1 | 0 | 16 | 1528015515
| VV |  | 1.pp - 10/L | [14 empty] | VV | 2 | 1 | True | 0 | ROZPOCET
| VV |  | 1 |  | 1 | [12 empty] | VV | 2 | 2 | True | 0 | ROZPOCET
| VV |  | 1.np - 06/L EI,06/P EI,02/L EI,04/L EI,07/L,08/L | [14 empty] | VV | 2 | 1 | True | 0 | ROZPOCET
| VV |  | 6 |  | 6 | [12 empty] | VV | 2 | 2 | True | 0 | ROZPOCET
| VV |  | 2.np - 06/L,06/P EI | [14 empty] | VV | 2 | 1 | True | 0 | ROZPOCET
| VV |  | 2 |  | 2 | [12 empty] | VV | 2 | 2 | True | 0 | ROZPOCET
| VV |  | 2.np - poz. 03/P | [14 empty] | VV | 2 | 1 | True | 0 | ROZPOCET
| VV |  | 1 |  | 1 | [12 empty] | VV | 2 | 2 | True | 0 | ROZPOCET
| VV |  | 3.np - poz. 03/P | [14 empty] | VV | 2 | 1 | True | 0 | ROZPOCET
| VV |  | 1 |  | 1 | [12 empty] | VV | 2 | 2 | True | 0 | ROZPOCET
| VV |  | 3.np - 06/L,06/P EI | [14 empty] | VV | 2 | 1 | True | 0 | ROZPOCET
| VV |  | 2 |  | 2 | [12 empty] | VV | 2 | 2 | True | 0 | ROZPOCET
| VV |  | 4.np - 06/L,06/P EI | [14 empty] | VV | 2 | 1 | True | 0 | ROZPOCET
| VV |  | 2 |  | 2 | [12 empty] | VV | 2 | 2 | True | 0 | ROZPOCET
| VV |  | 4.np - 03/P EI | [14 empty] | VV | 2 | 1 | True | 0 | ROZPOCET
| VV |  | 1 |  | 1 | [12 empty] | VV | 2 | 2 | True | 0 | ROZPOCET
460 | M | 54917250 | samozavírač dveří hydraulický K214 č.11 zlatá bronz | kus | 3 |  | 0 |  |  | základní |  | 0 | 0.0024 | 0.0072 | 0 | 0 | 32 | M | 2 |  |  |  | ROZPOCET | 0 | 0 | 0 | 0 | 0 | 1 | 0 | 16 | 1887390439
| VV |  | 1.pp-10/P | [14 empty] | VV | 2 | 1 | True | 0 | ROZPOCET
| VV |  | 1 |  | 1 | [12 empty] | VV | 2 | 2 | True | 0 | ROZPOCET
| VV |  | 1.np - 07/L,08/L | [14 empty] | VV | 2 | 1 | True | 0 | ROZPOCET
| VV |  | 2 |  | 2 | [12 empty] | VV | 2 | 2 | True | 0 | ROZPOCET
461 | M | 54917260.1 | samozavírač dveří hydraulický s kordinátorem zavírání dveří | kus | 8 |  | 0 |  |  | základní |  | 0 | 0.0038 | 0.0304 | 0 | 0 | 32 | M | 2 |  |  |  | ROZPOCET | 0 | 0 | 0 | 0 | 0 | 1 | 0 | 16 | -1157361840
| VV |  | viz zpráva PBŘ | [14 empty] | VV | 2 | 1 | True | 0 | ROZPOCET
| VV |  | 1.np - 06/L EI,06/P EI | [14 empty] | VV | 2 | 1 | True | 0 | ROZPOCET
| VV |  | 2 |  | 2 | [12 empty] | VV | 2 | 2 | True | 0 | ROZPOCET
| VV |  | 2.np - 06/L,06/P EI | [14 empty] | VV | 2 | 1 | True | 0 | ROZPOCET
| VV |  | 2 |  | 2 | [12 empty] | VV | 2 | 2 | True | 0 | ROZPOCET
| VV |  | 3.np - 06/L,06/P EI | [14 empty] | VV | 2 | 1 | True | 0 | ROZPOCET
| VV |  | 2 |  | 2 | [12 empty] | VV | 2 | 2 | True | 0 | ROZPOCET
| VV |  | 4.np - 06/L,06/P EI | [14 empty] | VV | 2 | 1 | True | 0 | ROZPOCET
| VV |  | 2 |  | 2 | [12 empty] | VV | 2 | 2 | True | 0 | ROZPOCET
462 | M | 54917265.1 | samozavírač dveří hydraulický protipožární | kus | 5 |  | 0 |  |  | základní |  | 0 | 0.0047 | 0.0235 | 0 | 0 | 32 | M | 2 |  |  |  | ROZPOCET | 0 | 0 | 0 | 0 | 0 | 1 | 0 | 16 | -1741424981
| VV |  | viz zpráva PBŘ | [14 empty] | VV | 2 | 1 | True | 0 | ROZPOCET
| VV |  | 1.np - 02/L EI, 04/L EI | [14 empty] | VV | 2 | 1 | True | 0 | ROZPOCET
| VV |  | 2 |  | 2 | [12 empty] | VV | 2 | 2 | True | 0 | ROZPOCET
| VV |  | 2.np - poz. 03/P | [14 empty] | VV | 2 | 1 | True | 0 | ROZPOCET
| VV |  | 1 |  | 1 | [12 empty] | VV | 2 | 2 | True | 0 | ROZPOCET
| VV |  | 3.np - poz. 03/P | [14 empty] | VV | 2 | 1 | True | 0 | ROZPOCET
| VV |  | 1 |  | 1 | [12 empty] | VV | 2 | 2 | True | 0 | ROZPOCET
| VV |  | 4.np-03/P | [14 empty] | VV | 2 | 1 | True | 0 | ROZPOCET
| VV |  | 1 |  | 1 | [12 empty] | VV | 2 | 2 | True | 0 | ROZPOCET
463 | K | 766660717 | Montáž dveřních doplňků samozavírače na zárubeň ocelovou | kus | 3 |  | 0 |  |  | základní |  | 0 | 0 | 0 | 0 | 0 | 16 | K | 2 |  |  |  | ROZPOCET | 0 | 0 | 0 | 0 | 0 | 1 | 0 | 16 | -1898978660
| VV |  | 1. pp-04/L, 04/P,02/L | [14 empty] | VV | 2 | 1 | True | 0 | ROZPOCET
| VV |  | 3 |  | 3 | [12 empty] | VV | 2 | 2 | True | 0 | ROZPOCET
464 | M | 54917265.1 | samozavírač dveří hydraulický protipožární | kus | 3 |  | 0 |  |  | základní |  | 0 | 0.0047 | 0.0141 | 0 | 0 | 32 | M | 2 |  |  |  | ROZPOCET | 0 | 0 | 0 | 0 | 0 | 1 | 0 | 16 | -561687449
| VV |  | 1. pp-04/L, 04/P,02/L | [14 empty] | VV | 2 | 1 | True | 0 | ROZPOCET
| VV |  | 3 |  | 3 | [12 empty] | VV | 2 | 2 | True | 0 | ROZPOCET
465 | K | 766660729 | Montáž dveřních doplňků dveřního kování interiérového štítku s klikou | kus | 83 |  | 0 |  |  | základní |  | 0 | 0 | 0 | 0 | 0 | 16 | K | 2 |  |  |  | ROZPOCET | 0 | 0 | 0 | 0 | 0 | 1 | 0 | 16 | -2008807863
| VV |  | 1.pp - 04/L,04/L,02/P | [14 empty] | VV | 2 | 1 | True | 0 | ROZPOCET
| VV |  | 3 |  | 3 | [12 empty] | VV | 2 | 2 | True | 0 | ROZPOCET
| VV |  | 1.np - 01/L | [14 empty] | VV | 2 | 1 | True | 0 | ROZPOCET
| VV |  | 2 |  | 2 | [12 empty] | VV | 2 | 2 | True | 0 | ROZPOCET
| VV |  | 1.np - 02/L,P,03/L,P , 04/L, 06/L | [14 empty] | VV | 2 | 1 | True | 0 | ROZPOCET
| VV |  | 3+2 |  | 5 | [12 empty] | VV | 2 | 2 | True | 0 | ROZPOCET
| VV |  | 1+4 |  | 5 | [12 empty] | VV | 2 | 2 | True | 0 | ROZPOCET
| VV |  | 1 |  | 1 | [12 empty] | VV | 2 | 2 | True | 0 | ROZPOCET
| VV |  | 1 |  | 1 | [12 empty] | VV | 2 | 2 | True | 0 | ROZPOCET
| VV |  | 6 |  | 6 | [12 empty] | VV | 2 | 2 | True | 0 | ROZPOCET
| VV |  | 1.np - 04/P - WC INV. | [14 empty] | VV | 2 | 1 | True | 0 | ROZPOCET
| VV |  | 1 |  | 1 | [12 empty] | VV | 2 | 2 | True | 0 | ROZPOCET
| VV |  | 2.np - 01/L,P WC | [14 empty] | VV | 2 | 1 | True | 0 | ROZPOCET
| VV |  | 3+2 |  | 5 | [12 empty] | VV | 2 | 2 | True | 0 | ROZPOCET
| VV |  | 2.np- 02/L,P, 03/L,P | [14 empty] | VV | 2 | 1 | True | 0 | ROZPOCET
| VV |  | 4+3 |  | 7 | [12 empty] | VV | 2 | 2 | True | 0 | ROZPOCET
| VV |  | 5+8 |  | 13 | [12 empty] | VV | 2 | 2 | True | 0 | ROZPOCET
| VV |  | 3.np- 02/L,P, 03/L,P | [14 empty] | VV | 2 | 1 | True | 0 | ROZPOCET
| VV |  | 4+2 |  | 6 | [12 empty] | VV | 2 | 2 | True | 0 | ROZPOCET
| VV |  | 5+8 |  | 13 | [12 empty] | VV | 2 | 2 | True | 0 | ROZPOCET
| VV |  | 3.np - 02/L | [14 empty] | VV | 2 | 1 | True | 0 | ROZPOCET
| VV |  | 1 |  | 1 | [12 empty] | VV | 2 | 2 | True | 0 | ROZPOCET
| VV |  | 3.np - 01/L,P WC | [14 empty] | VV | 2 | 1 | True | 0 | ROZPOCET
| VV |  | 3+2 |  | 5 | [12 empty] | VV | 2 | 2 | True | 0 | ROZPOCET
| VV |  | 4.np- 02/P, 06/P | [14 empty] | VV | 2 | 1 | True | 0 | ROZPOCET
| VV |  | 4 |  | 4 | [12 empty] | VV | 2 | 2 | True | 0 | ROZPOCET
| VV |  | 1 |  | 1 | [12 empty] | VV | 2 | 2 | True | 0 | ROZPOCET
| VV |  | 4.np - 01/L,P WC | [14 empty] | VV | 2 | 1 | True | 0 | ROZPOCET
| VV |  | 1+3 |  | 4 | [12 empty] | VV | 2 | 2 | True | 0 | ROZPOCET
466 | M | 54914620.1 | kování dveřní interiérové klika klika včetně rozet - I 602 | kus | 60 |  | 0 |  |  | základní |  | 0 | 0.0012 | 0.072 | 0 | 0 | 32 | M | 2 |  |  |  | ROZPOCET | 0 | 0 | 0 | 0 | 0 | 1 | 0 | 16 | -1976688188
| VV |  | 1.pp - 04/L,04/L, 02/P | [14 empty] | VV | 2 | 1 | True | 0 | ROZPOCET
| VV |  | 3 |  | 3 | [12 empty] | VV | 2 | 2 | True | 0 | ROZPOCET
| VV |  | 1.np - 01/L | [14 empty] | VV | 2 | 1 | True | 0 | ROZPOCET
| VV |  | 2 |  | 2 | [12 empty] | VV | 2 | 2 | True | 0 | ROZPOCET
| VV |  | 1.np - 02/L,P,03/L,P , 04/L, 06/L | [14 empty] | VV | 2 | 1 | True | 0 | ROZPOCET
| VV |  | 3+2 |  | 5 | [12 empty] | VV | 2 | 2 | True | 0 | ROZPOCET
| VV |  | 1+4 |  | 5 | [12 empty] | VV | 2 | 2 | True | 0 | ROZPOCET
| VV |  | 1 |  | 1 | [12 empty] | VV | 2 | 2 | True | 0 | ROZPOCET
| VV |  | 1 |  | 1 | [12 empty] | VV | 2 | 2 | True | 0 | ROZPOCET
| VV |  | 2.np- 02/L,P, 03/L,P | [14 empty] | VV | 2 | 1 | True | 0 | ROZPOCET
| VV |  | 4+3 |  | 7 | [12 empty] | VV | 2 | 2 | True | 0 | ROZPOCET
| VV |  | 5+8 |  | 13 | [12 empty] | VV | 2 | 2 | True | 0 | ROZPOCET
| VV |  | 3.np- 02/L,P, 03/L,P | [14 empty] | VV | 2 | 1 | True | 0 | ROZPOCET
| VV |  | 3+2 |  | 5 | [12 empty] | VV | 2 | 2 | True | 0 | ROZPOCET
| VV |  | 5+8 |  | 13 | [12 empty] | VV | 2 | 2 | True | 0 | ROZPOCET
| VV |  | 4.np- 02/P, 06/P | [14 empty] | VV | 2 | 1 | True | 0 | ROZPOCET
| VV |  | 4 |  | 4 | [12 empty] | VV | 2 | 2 | True | 0 | ROZPOCET
| VV |  | 1 |  | 1 | [12 empty] | VV | 2 | 2 | True | 0 | ROZPOCET
467 | M | 54914630.2 | kování dveřní interiérové klika klika-rozeta, WC -I 602 | kus | 22 |  | 0 |  |  | základní |  | 0 | 0 | 0 | 0 | 0 | 32 | M | 2 |  |  |  | ROZPOCET | 0 | 0 | 0 | 0 | 0 | 1 | 0 | 16 | 674
| VV |  | 1.np - 01/L,P WC | [14 empty] | VV | 2 | 1 | True | 0 | ROZPOCET
| VV |  | 6 |  | 6 | [12 empty] | VV | 2 | 2 | True | 0 | ROZPOCET
| VV |  | 2.np - 02/L | [14 empty] | VV | 2 | 1 | True | 0 | ROZPOCET
| VV |  | 1 |  | 1 | [12 empty] | VV | 2 | 2 | True | 0 | ROZPOCET
| VV |  | 2.np - 01/L,P WC | [14 empty] | VV | 2 | 1 | True | 0 | ROZPOCET
| VV |  | 3+2 |  | 5 | [12 empty] | VV | 2 | 2 | True | 0 | ROZPOCET
| VV |  | 3.np - 02/L | [14 empty] | VV | 2 | 1 | True | 0 | ROZPOCET
| VV |  | 1 |  | 1 | [12 empty] | VV | 2 | 2 | True | 0 | ROZPOCET
| VV |  | 3.np - 01/L,P WC | [14 empty] | VV | 2 | 1 | True | 0 | ROZPOCET
| VV |  | 3+2 |  | 5 | [12 empty] | VV | 2 | 2 | True | 0 | ROZPOCET
| VV |  | 4.np - 01/L,P WC | [14 empty] | VV | 2 | 1 | True | 0 | ROZPOCET
| VV |  | 1+3 |  | 4 | [12 empty] | VV | 2 | 2 | True | 0 | ROZPOCET
| VV |  | Součet |  | 22 | [12 empty] | VV | 2 | 4 | True | 1 | ROZPOCET
468 | M | 54914630.3 | kování dveřní interiérové klika klika-rozeta, WC INV -I 602 | kus | 1 |  | 0 |  |  | základní |  | 0 | 0 | 0 | 0 | 0 | 32 | M | 2 |  |  |  | ROZPOCET | 0 | 0 | 0 | 0 | 0 | 1 | 0 | 16 | -2034742956
| VV |  | 1.np - 04/P - WC INV. | [14 empty] | VV | 2 | 1 | True | 0 | ROZPOCET
| VV |  | 1 |  | 1 | [12 empty] | VV | 2 | 2 | True | 0 | ROZPOCET
469 | K | 766660733 | Montáž dveřních doplňků dveřního kování bezpečnostního štítku s klikou | kus | 9 |  | 0 |  |  | základní |  | 0 | 0 | 0 | 0 | 0 | 16 | K | 2 |  |  |  | ROZPOCET | 0 | 0 | 0 | 0 | 0 | 1 | 0 | 16 | -2117770432
| VV |  | 1. pp-04/L EW, 04/P EW,02/L-EW | [14 empty] | VV | 2 | 1 | True | 0 | ROZPOCET
| VV |  | 3 |  | 3 | [12 empty] | VV | 2 | 2 | True | 0 | ROZPOCET
| VV |  | 1.np - 02/L EI,04/L EI | [14 empty] | VV | 2 | 1 | True | 0 | ROZPOCET
| VV |  | 2 |  | 2 | [12 empty] | VV | 2 | 2 | True | 0 | ROZPOCET
| VV |  | 2.np - 09/D | [14 empty] | VV | 2 | 1 | True | 0 | ROZPOCET
| VV |  | 1 |  | 1 | [12 empty] | VV | 2 | 2 | True | 0 | ROZPOCET
| VV |  | 2.np - poz. 03/P | [14 empty] | VV | 2 | 1 | True | 0 | ROZPOCET
| VV |  | 1 |  | 1 | [12 empty] | VV | 2 | 2 | True | 0 | ROZPOCET
| VV |  | 3.np - poz. 03/P | [14 empty] | VV | 2 | 1 | True | 0 | ROZPOCET
| VV |  | 1 |  | 1 | [12 empty] | VV | 2 | 2 | True | 0 | ROZPOCET
| VV |  | 4.np - 03/P | [14 empty] | VV | 2 | 1 | True | 0 | ROZPOCET
| VV |  | 1 |  | 1 | [12 empty] | VV | 2 | 2 | True | 0 | ROZPOCET
470 | M | 54914632.1 | kování dveřní vrchní kování bezpečnostní PO PZ 72 klika-klika | kus | 9 |  | 0 |  |  | základní |  | 0 | 0.0014 | 0.0126 | 0 | 0 | 32 | M | 2 |  |  |  | ROZPOCET | 0 | 0 | 0 | 0 | 0 | 1 | 0 | 16 | 712794387
| VV |  | 1. pp-04/L EW, 04/P EW,02/L-EW | [14 empty] | VV | 2 | 1 | True | 0 | ROZPOCET
| VV |  | 3 |  | 3 | [12 empty] | VV | 2 | 2 | True | 0 | ROZPOCET
| VV |  | 1.np - 02/L EI,04/L EI | [14 empty] | VV | 2 | 1 | True | 0 | ROZPOCET
| VV |  | 2 |  | 2 | [12 empty] | VV | 2 | 2 | True | 0 | ROZPOCET
| VV |  | 2.np - 09/D | [14 empty] | VV | 2 | 1 | True | 0 | ROZPOCET
| VV |  | 1 |  | 1 | [12 empty] | VV | 2 | 2 | True | 0 | ROZPOCET
| VV |  | 2.np - poz. 03/P | [14 empty] | VV | 2 | 1 | True | 0 | ROZPOCET
| VV |  | 1 |  | 1 | [12 empty] | VV | 2 | 2 | True | 0 | ROZPOCET
| VV |  | 3.np - poz. 03/P | [14 empty] | VV | 2 | 1 | True | 0 | ROZPOCET
| VV |  | 1 |  | 1 | [12 empty] | VV | 2 | 2 | True | 0 | ROZPOCET
| VV |  | 4.np - 03/P | [14 empty] | VV | 2 | 1 | True | 0 | ROZPOCET
| VV |  | 1 |  | 1 | [12 empty] | VV | 2 | 2 | True | 0 | ROZPOCET
471 | K | 766660734 | Montáž dveřních doplňků dveřního kování bezpečnostního panikového kování | kus | 6 |  | 0 |  |  | základní |  | 0 | 0 | 0 | 0 | 0 | 16 | K | 2 |  |  |  | ROZPOCET | 0 | 0 | 0 | 0 | 0 | 1 | 0 | 16 | 2107397222
| VV |  | 1.pp - 10/L | [14 empty] | VV | 2 | 1 | True | 0 | ROZPOCET
| VV |  | 1 |  | 1 | [12 empty] | VV | 2 | 2 | True | 0 | ROZPOCET
| VV |  | 1.np - 06/L EI, 06/P EI, 08/L | [14 empty] | VV | 2 | 1 | True | 0 | ROZPOCET
| VV |  | 3 |  | 3 | [12 empty] | VV | 2 | 2 | True | 0 | ROZPOCET
| VV |  | 2.np - 06/L EI, 06/P EI | [14 empty] | VV | 2 | 1 | True | 0 | ROZPOCET
| VV |  | 2 |  | 2 | [12 empty] | VV | 2 | 2 | True | 0 | ROZPOCET
472 | M | 54914120.1 | kování bezpečnostní, klika-klika, panikové | kus | 6 |  | 0 |  |  | základní |  | 0 | 0.0022 | 0.0132 | 0 | 0 | 32 | M | 2 |  |  |  | ROZPOCET | 0 | 0 | 0 | 0 | 0 | 1 | 0 | 16 | 1287162952
| VV |  | viz zpráva PBŘ | [14 empty] | VV | 2 | 1 | True | 0 | ROZPOCET
| VV |  | 1.pp - 10/L | [14 empty] | VV | 2 | 1 | True | 0 | ROZPOCET
| VV |  | 1 |  | 1 | [12 empty] | VV | 2 | 2 | True | 0 | ROZPOCET
| VV |  | 1.np - 06/L EI, 06/P EI, 08/L | [14 empty] | VV | 2 | 1 | True | 0 | ROZPOCET
| VV |  | 3 |  | 3 | [12 empty] | VV | 2 | 2 | True | 0 | ROZPOCET
| VV |  | 2.np - 06/L EI, 06/P EI | [14 empty] | VV | 2 | 1 | True | 0 | ROZPOCET
| VV |  | 2 |  | 2 | [12 empty] | VV | 2 | 2 | True | 0 | ROZPOCET
473 | K | 766671022.1 | Montáž střešních oken dřevěných nebo plastových kyvných, výklopných/kyvných s okenním rámem a lemováním, s plisovaným límcem, s napojením na krytinu do krytiny tvarované, rozměru 66 x 118 cm | kus | 26 |  | 0 |  |  | základní |  | 0 | 0.00027 | 0.00702 | 0 | 0 | 16 | K | 2 |  |  |  | ROZPOCET | 0 | 0 | 0 | 0 | 0 | 1 | 0 | 16 | -1687668336
| VV |  | č. 09 - montáž kompletu | [14 empty] | VV | 2 | 1 | True | 0 | ROZPOCET
| VV |  | 26 |  | 26 | [12 empty] | VV | 2 | 2 | True | 0 | ROZPOCET
474 | M | 61124747.1 | okno střešní dřevěné bílé PU povrch kyvné, izolační trojsklo 66x118cm, Uw=1,1W/m2K Al oplechování | kus | 26 |  | 0 |  |  | základní |  | 0 | 0 | 0 | 0 | 0 | 32 | M | 2 |  |  |  | ROZPOCET | 0 | 0 | 0 | 0 | 0 | 1 | 0 | 16 | 2008192836
| VV |  | p.č.09 | [14 empty] | VV | 2 | 1 | True | 0 | ROZPOCET
| VV |  | 26 |  | 26 | [12 empty] | VV | 2 | 2 | True | 0 | ROZPOCET
| VV |  | GLU 0061 FK06 | [14 empty] | VV | 2 | 1 | True | 0 | ROZPOCET
| VV |  | EDW 2000 MK06 | [14 empty] | VV | 2 | 1 | True | 0 | ROZPOCET
| VV |  | KMG 100K | [14 empty] | VV | 2 | 1 | True | 0 | ROZPOCET
| VV |  | RHL1028 FK00 W | [14 empty] | VV | 2 | 1 | True | 0 | ROZPOCET
| VV |  | OKENNÍ ROLETA BÍLÁ | [14 empty] | VV | 2 | 1 | True | 0 | ROZPOCET
| VV |  | (KUX 110 - pro pět jednotek - 1/5) | [14 empty] | VV | 2 | 1 | True | 0 | ROZPOCET
475 | K | 766671025.1 | Montáž střešních oken dřevěných nebo plastových kyvných, výklopných/kyvných s okenním rámem a lemováním, s plisovaným límcem, s napojením na krytinu do krytiny tvarované, rozměru 78 x 140 cm | kus | 2 |  | 0 |  |  | základní |  | 0 | 0.00027 | 0.00054 | 0 | 0 | 16 | K | 2 |  |  |  | ROZPOCET | 0 | 0 | 0 | 0 | 0 | 1 | 0 | 16 | -2000173507
| VV |  | p.č. 10 - montáž kompletu | [14 empty] | VV | 2 | 1 | True | 0 | ROZPOCET
| VV |  | 2 |  | 2 | [12 empty] | VV | 2 | 2 | True | 0 | ROZPOCET
476 | M | 61124570 | okno střešní dřevěné bílé PU povrch kyvné, izolační trojsklo 78x140cm, Uw=1,1W/m2K Al oplechování | kus | 2 |  | 0 |  |  | základní |  | 0 | 0.044 | 0.088 | 0 | 0 | 32 | M | 2 |  |  |  | ROZPOCET | 0 | 0 | 0 | 0 | 0 | 1 | 0 | 16 | -1528509957
| VV |  | p.č.10 | [14 empty] | VV | 2 | 1 | True | 0 | ROZPOCET
| VV |  | 2 |  | 2 | [12 empty] | VV | 2 | 2 | True | 0 | ROZPOCET
| VV |  | GLU 0061 MK08 | [14 empty] | VV | 2 | 1 | True | 0 | ROZPOCET
| VV |  | EDW 2000 MK08 | [14 empty] | VV | 2 | 1 | True | 0 | ROZPOCET
| VV |  | OKENNÍ ROLETA BÍLÁ | [14 empty] | VV | 2 | 1 | True | 0 | ROZPOCET
| VV |  | KMG 100K | [14 empty] | VV | 2 | 1 | True | 0 | ROZPOCET
| VV |  | RHL 1028 300 MK00 W | [14 empty] | VV | 2 | 1 | True | 0 | ROZPOCET
| VV |  | (KUX 110 - pro pět jednotek - 1/5) | [14 empty] | VV | 2 | 1 | True | 0 | ROZPOCET
477 | K | 766673811 | Demontáž střešních oken na krytině vlnité a prejzové, sklonu přes 30 do 45° | kus | 14 |  | 0 |  |  | základní |  | 0 | 0 | 0 | 0.0417 | 0.5838 | 16 | K | 2 |  |  |  | ROZPOCET | 0 | 0 | 0 | 0 | 0 | 1 | 0 | 16 | -751246617
| VV |  | střecha | [14 empty] | VV | 2 | 1 | True | 0 | ROZPOCET
| VV |  | 10+4 |  | 14 | [12 empty] | VV | 2 | 2 | True | 0 | ROZPOCET
478 | K | 766682112 | Montáž zárubní dřevěných, plastových nebo z lamina obložkových, pro dveře jednokřídlové, tloušťky stěny přes 170 do 350 mm | kus | 79 |  | 0 |  |  | základní |  | 0 | 0.00048 | 0.03792 | 0 | 0 | 16 | K | 2 |  |  |  | ROZPOCET | 0 | 0 | 0 | 0 | 0 | 1 | 0 | 16 | -655001844
| VV |  | 1.np - 01/L,P | [14 empty] | VV | 2 | 1 | True | 0 | ROZPOCET
| VV |  | 3+5 |  | 8 | [12 empty] | VV | 2 | 2 | True | 0 | ROZPOCET
| VV |  | 2.np - 01/L,P | [14 empty] | VV | 2 | 1 | True | 0 | ROZPOCET
| VV |  | 3+2 |  | 5 | [12 empty] | VV | 2 | 2 | True | 0 | ROZPOCET
| VV |  | 3.np - 01/L,P | [14 empty] | VV | 2 | 1 | True | 0 | ROZPOCET
| VV |  | 3+2 |  | 5 | [12 empty] | VV | 2 | 2 | True | 0 | ROZPOCET
| VV |  | 4.np - 01/L,P | [14 empty] | VV | 2 | 1 | True | 0 | ROZPOCET
| VV |  | 1+3 |  | 4 | [12 empty] | VV | 2 | 2 | True | 0 | ROZPOCET
| VV |  | 1.np - 02/L,P | [14 empty] | VV | 2 | 1 | True | 0 | ROZPOCET
| VV |  | 3+2 |  | 5 | [12 empty] | VV | 2 | 2 | True | 0 | ROZPOCET
| VV |  | 1.np - 04/L,P | [14 empty] | VV | 2 | 1 | True | 0 | ROZPOCET
| VV |  | 1+1 |  | 2 | [12 empty] | VV | 2 | 2 | True | 0 | ROZPOCET
| VV |  | 1.np-03/L,P | [14 empty] | VV | 2 | 1 | True | 0 | ROZPOCET
| VV |  | 1+4 |  | 5 | [12 empty] | VV | 2 | 2 | True | 0 | ROZPOCET
| VV |  | 2.np- 02/L,P | [14 empty] | VV | 2 | 1 | True | 0 | ROZPOCET
| VV |  | 5+3 |  | 8 | [12 empty] | VV | 2 | 2 | True | 0 | ROZPOCET
| VV |  | 2.np- 03/L,P | [14 empty] | VV | 2 | 1 | True | 0 | ROZPOCET
| VV |  | 5+8 |  | 13 | [12 empty] | VV | 2 | 2 | True | 0 | ROZPOCET
| VV |  | 3.np- 02/L,P | [14 empty] | VV | 2 | 1 | True | 0 | ROZPOCET
| VV |  | 4+2 |  | 6 | [12 empty] | VV | 2 | 2 | True | 0 | ROZPOCET
| VV |  | 3.np - 04/L | [14 empty] | VV | 2 | 1 | True | 0 | ROZPOCET
| VV |  | 1 |  | 1 | [12 empty] | VV | 2 | 2 | True | 0 | ROZPOCET
| VV |  | 3np- 03/L/P | [14 empty] | VV | 2 | 1 | True | 0 | ROZPOCET
| VV |  | 5+8 |  | 13 | [12 empty] | VV | 2 | 2 | True | 0 | ROZPOCET
| VV |  | 4.np.-02/P | [14 empty] | VV | 2 | 1 | True | 0 | ROZPOCET
| VV |  | 4 |  | 4 | [12 empty] | VV | 2 | 2 | True | 0 | ROZPOCET
479 | M | 61182308 | zárubeň jednokřídlá obložková s laminátovým povrchem tl stěny 160-250mm rozměru 600-1100/1970, 2100mm | kus | 79 |  | 0 |  |  | základní |  | 0 | 0.026 | 2.054 | 0 | 0 | 32 | M | 2 |  |  |  | ROZPOCET | 0 | 0 | 0 | 0 | 0 | 1 | 0 | 16 | 2051925737
| VV |  | 1.np - 01/L | [14 empty] | VV | 2 | 1 | True | 0 | ROZPOCET
| VV |  | 3 |  | 3 | [12 empty] | VV | 2 | 2 | True | 0 | ROZPOCET
| VV |  | 1.np - 01/P | [14 empty] | VV | 2 | 1 | True | 0 | ROZPOCET
| VV |  | 5 |  | 5 | [12 empty] | VV | 2 | 2 | True | 0 | ROZPOCET
| VV |  | 2.np - 01/L | [14 empty] | VV | 2 | 1 | True | 0 | ROZPOCET
| VV |  | 3 |  | 3 | [12 empty] | VV | 2 | 2 | True | 0 | ROZPOCET
| VV |  | 2.np - 01/P | [14 empty] | VV | 2 | 1 | True | 0 | ROZPOCET
| VV |  | 2 |  | 2 | [12 empty] | VV | 2 | 2 | True | 0 | ROZPOCET
| VV |  | 3.np - 01/L | [14 empty] | VV | 2 | 1 | True | 0 | ROZPOCET
| VV |  | 3 |  | 3 | [12 empty] | VV | 2 | 2 | True | 0 | ROZPOCET
| VV |  | 3.np - 01/P | [14 empty] | VV | 2 | 1 | True | 0 | ROZPOCET
| VV |  | 2 |  | 2 | [12 empty] | VV | 2 | 2 | True | 0 | ROZPOCET
| VV |  | 4.np - 01/L | [14 empty] | VV | 2 | 1 | True | 0 | ROZPOCET
| VV |  | 1 |  | 1 | [12 empty] | VV | 2 | 2 | True | 0 | ROZPOCET
| VV |  | 4.np - 01/P | [14 empty] | VV | 2 | 1 | True | 0 | ROZPOCET
| VV |  | 3 |  | 3 | [12 empty] | VV | 2 | 2 | True | 0 | ROZPOCET
| VV |  | 1.np - 02/L | [14 empty] | VV | 2 | 1 | True | 0 | ROZPOCET
| VV |  | 3 |  | 3 | [12 empty] | VV | 2 | 2 | True | 0 | ROZPOCET
| VV |  | 1.np.-02/P | [14 empty] | VV | 2 | 1 | True | 0 | ROZPOCET
| VV |  | 2 |  | 2 | [12 empty] | VV | 2 | 2 | True | 0 | ROZPOCET
| VV |  | 2.np- 02/L | [14 empty] | VV | 2 | 1 | True | 0 | ROZPOCET
| VV |  | 5 |  | 5 | [12 empty] | VV | 2 | 2 | True | 0 | ROZPOCET
| VV |  | 2.np.-02/P | [14 empty] | VV | 2 | 1 | True | 0 | ROZPOCET
| VV |  | 3 |  | 3 | [12 empty] | VV | 2 | 2 | True | 0 | ROZPOCET
| VV |  | 3.np- 02/L | [14 empty] | VV | 2 | 1 | True | 0 | ROZPOCET
| VV |  | 4 |  | 4 | [12 empty] | VV | 2 | 2 | True | 0 | ROZPOCET
| VV |  | 3.np.-02/P | [14 empty] | VV | 2 | 1 | True | 0 | ROZPOCET
| VV |  | 2 |  | 2 | [12 empty] | VV | 2 | 2 | True | 0 | ROZPOCET
| VV |  | 4.np.-02/L | [14 empty] | VV | 2 | 1 | True | 0 | ROZPOCET
| VV |  | 1 |  | 1 | [12 empty] | VV | 2 | 2 | True | 0 | ROZPOCET
| VV |  | 4.np.-02/P | [14 empty] | VV | 2 | 1 | True | 0 | ROZPOCET
| VV |  | 3 |  | 3 | [12 empty] | VV | 2 | 2 | True | 0 | ROZPOCET
| VV |  | 1.np - 04/L | [14 empty] | VV | 2 | 1 | True | 0 | ROZPOCET
| VV |  | 1 |  | 1 | [12 empty] | VV | 2 | 2 | True | 0 | ROZPOCET
| VV |  | 1.np - 04/P | [14 empty] | VV | 2 | 1 | True | 0 | ROZPOCET
| VV |  | 1 |  | 1 | [12 empty] | VV | 2 | 2 | True | 0 | ROZPOCET
| VV |  | 3.np - 04/L | [14 empty] | VV | 2 | 1 | True | 0 | ROZPOCET
| VV |  | 1 |  | 1 | [12 empty] | VV | 2 | 2 | True | 0 | ROZPOCET
| VV |  | 1.np-03/L | [14 empty] | VV | 2 | 1 | True | 0 | ROZPOCET
| VV |  | 1 |  | 1 | [12 empty] | VV | 2 | 2 | True | 0 | ROZPOCET
| VV |  | 1.np-03/P | [14 empty] | VV | 2 | 1 | True | 0 | ROZPOCET
| VV |  | 4 |  | 4 | [12 empty] | VV | 2 | 2 | True | 0 | ROZPOCET
| VV |  | 2.np- 03/L | [14 empty] | VV | 2 | 1 | True | 0 | ROZPOCET
| VV |  | 5 |  | 5 | [12 empty] | VV | 2 | 2 | True | 0 | ROZPOCET
| VV |  | 2.np- 03/P | [14 empty] | VV | 2 | 1 | True | 0 | ROZPOCET
| VV |  | 8 |  | 8 | [12 empty] | VV | 2 | 2 | True | 0 | ROZPOCET
| VV |  | 3np- 03/L | [14 empty] | VV | 2 | 1 | True | 0 | ROZPOCET
| VV |  | 5 |  | 5 | [12 empty] | VV | 2 | 2 | True | 0 | ROZPOCET
| VV |  | 3.np- 03/P | [14 empty] | VV | 2 | 1 | True | 0 | ROZPOCET
| VV |  | 8 |  | 8 | [12 empty] | VV | 2 | 2 | True | 0 | ROZPOCET
480 | K | 766682212 | Montáž zárubní dřevěných, plastových nebo z lamina obložkových protipožárních, pro dveře jednokřídlové, tloušťky stěny přes 170 do 350 mm | kus | 5 |  | 0 |  |  | základní |  | 0 | 0.00041 | 0.00205 | 0 | 0 | 16 | K | 2 |  |  |  | ROZPOCET | 0 | 0 | 0 | 0 | 0 | 1 | 0 | 16 | 1852084770
| VV |  | 1.np - 02/L | [14 empty] | VV | 2 | 1 | True | 0 | ROZPOCET
| VV |  | 1 |  | 1 | [12 empty] | VV | 2 | 2 | True | 0 | ROZPOCET
| VV |  | 1.np - 04/L | [14 empty] | VV | 2 | 1 | True | 0 | ROZPOCET
| VV |  | 1 |  | 1 | [12 empty] | VV | 2 | 2 | True | 0 | ROZPOCET
| VV |  | 2.np - 03/P | [14 empty] | VV | 2 | 1 | True | 0 | ROZPOCET
| VV |  | 1 |  | 1 | [12 empty] | VV | 2 | 2 | True | 0 | ROZPOCET
| VV |  | 3.np - 03/P | [14 empty] | VV | 2 | 1 | True | 0 | ROZPOCET
| VV |  | 1 |  | 1 | [12 empty] | VV | 2 | 2 | True | 0 | ROZPOCET
| VV |  | 4.np-03/P | [14 empty] | VV | 2 | 1 | True | 0 | ROZPOCET
| VV |  | 1 |  | 1 | [12 empty] | VV | 2 | 2 | True | 0 | ROZPOCET
481 | M | 61182319 | zárubeň jednokřídlá obložková s laminátovým povrchem a protipožární úpravou tl stěny 160-250mm rozměru 600-1100/1970, 2100mm | kus | 5 |  | 0 |  |  | základní |  | 0 | 0.026 | 0.13 | 0 | 0 | 32 | M | 2 |  |  |  | ROZPOCET | 0 | 0 | 0 | 0 | 0 | 1 | 0 | 16 | -1879351252
| VV |  | 1.np - 02/L | [14 empty] | VV | 2 | 1 | True | 0 | ROZPOCET
| VV |  | 1 |  | 1 | [12 empty] | VV | 2 | 2 | True | 0 | ROZPOCET
| VV |  | 1.np - 04/L | [14 empty] | VV | 2 | 1 | True | 0 | ROZPOCET
| VV |  | 1 |  | 1 | [12 empty] | VV | 2 | 2 | True | 0 | ROZPOCET
| VV |  | 2.np - 03/P | [14 empty] | VV | 2 | 1 | True | 0 | ROZPOCET
| VV |  | 1 |  | 1 | [12 empty] | VV | 2 | 2 | True | 0 | ROZPOCET
| VV |  | 3.np - 03/P | [14 empty] | VV | 2 | 1 | True | 0 | ROZPOCET
| VV |  | 1 |  | 1 | [12 empty] | VV | 2 | 2 | True | 0 | ROZPOCET
| VV |  | 4.np-03/P | [14 empty] | VV | 2 | 1 | True | 0 | ROZPOCET
| VV |  | 1 |  | 1 | [12 empty] | VV | 2 | 2 | True | 0 | ROZPOCET
482 | K | 766682122 | Montáž zárubní dřevěných, plastových nebo z lamina obložkových, pro dveře dvoukřídlové, tloušťky stěny přes 170 do 350 mm-06/L,P lamino | kus | 2 |  | 0 |  |  | základní |  | 0 | 0.00047 | 0.00094 | 0 | 0 | 16 | K | 2 |  |  |  | ROZPOCET | 0 | 0 | 0 | 0 | 0 | 1 | 0 | 16 | 575028661
| VV |  | 1.np- poz. 06/L-čajová kuchyňka | [14 empty] | VV | 2 | 1 | True | 0 | ROZPOCET
| VV |  | 1 |  | 1 | [12 empty] | VV | 2 | 2 | True | 0 | ROZPOCET
| VV |  | 4.np- poz. 06/P -typové | [14 empty] | VV | 2 | 1 | True | 0 | ROZPOCET
| VV |  | 1 |  | 1 | [12 empty] | VV | 2 | 2 | True | 0 | ROZPOCET
483 | M | 61182330.1 | zárubeň dvoukřídlá obložková dřevěná tl stěny 160-250mm rozměru 1250-1850/1970, 2100mm-06/L,P lamino | kus | 2 |  | 0 |  |  | základní |  | 0 | 0.03 | 0.06 | 0 | 0 | 32 | M | 2 |  |  |  | ROZPOCET | 0 | 0 | 0 | 0 | 0 | 1 | 0 | 16 | -256217946
| VV |  | 1.np- poz. 06/L | [14 empty] | VV | 2 | 1 | True | 0 | ROZPOCET
| VV |  | 1 |  | 1 | [12 empty] | VV | 2 | 2 | True | 0 | ROZPOCET
| VV |  | 4.np- poz. 06/P -typové | [14 empty] | VV | 2 | 1 | True | 0 | ROZPOCET
| VV |  | 1 |  | 1 | [12 empty] | VV | 2 | 2 | True | 0 | ROZPOCET
484 | K | 766682222 | Montáž zárubní dřevěných, plastových nebo z lamina obložkových protipožárních, pro dveře dvoukřídlové, tloušťky stěny přes 170 do 350 mm | kus | 8 |  | 0 |  |  | základní |  | 0 | 0.00041 | 0.00328 | 0 | 0 | 16 | K | 2 |  |  |  | ROZPOCET | 0 | 0 | 0 | 0 | 0 | 1 | 0 | 16 | 2012686216
| VV |  | 1.np- poz. 06/L EI | [14 empty] | VV | 2 | 1 | True | 0 | ROZPOCET
| VV |  | 1 |  | 1 | [12 empty] | VV | 2 | 2 | True | 0 | ROZPOCET
| VV |  | 1.np- poz. 06/P EI | [14 empty] | VV | 2 | 1 | True | 0 | ROZPOCET
| VV |  | 1 |  | 1 | [12 empty] | VV | 2 | 2 | True | 0 | ROZPOCET
| VV |  | 2.np- poz. 06/L EI-typové | [14 empty] | VV | 2 | 1 | True | 0 | ROZPOCET
| VV |  | 1 |  | 1 | [12 empty] | VV | 2 | 2 | True | 0 | ROZPOCET
| VV |  | 2.np- poz. 06/P EI-typové | [14 empty] | VV | 2 | 1 | True | 0 | ROZPOCET
| VV |  | 1 |  | 1 | [12 empty] | VV | 2 | 2 | True | 0 | ROZPOCET
| VV |  | 3.np- poz. 06/L EI- typové | [14 empty] | VV | 2 | 1 | True | 0 | ROZPOCET
| VV |  | 1 |  | 1 | [12 empty] | VV | 2 | 2 | True | 0 | ROZPOCET
| VV |  | 3.np- poz. 06/P EI- typové | [14 empty] | VV | 2 | 1 | True | 0 | ROZPOCET
| VV |  | 1 |  | 1 | [12 empty] | VV | 2 | 2 | True | 0 | ROZPOCET
| VV |  | 4.np- poz. 06/P EI-typové | [14 empty] | VV | 2 | 1 | True | 0 | ROZPOCET
| VV |  | 1 |  | 1 | [12 empty] | VV | 2 | 2 | True | 0 | ROZPOCET
| VV |  | 4.np- poz. 06/L EI-typové | [14 empty] | VV | 2 | 1 | True | 0 | ROZPOCET
| VV |  | 1 |  | 1 | [12 empty] | VV | 2 | 2 | True | 0 | ROZPOCET
485 | M | 61182341.1 | zárubeň dvoukřídlá obložková dřevěná a protipožární úpravou tl stěny 160-250mm rozměru 1250-1850/1970, 2100mm | kus | 1 |  | 0 |  |  | základní |  | 0 | 0.03 | 0.03 | 0 | 0 | 32 | M | 2 |  |  |  | ROZPOCET | 0 | 0 | 0 | 0 | 0 | 1 | 0 | 16 | 901265890
| VV |  | 1.np- poz. 06/L EI | [14 empty] | VV | 2 | 1 | True | 0 | ROZPOCET
| VV |  | 1 |  | 1 | [12 empty] | VV | 2 | 2 | True | 0 | ROZPOCET
486 | M | 61182341.2 | zárubeň dvoukřídlá obložková dřevěná a protipožární úpravou tl stěny 160-250mm rozměru 1250-1850/1970, 2100mm | kus | 1 |  | 0 |  |  | základní |  | 0 | 0.03 | 0.03 | 0 | 0 | 32 | M | 2 |  |  |  | ROZPOCET | 0 | 0 | 0 | 0 | 0 | 1 | 0 | 16 | 30319900
| VV |  | 1.np- poz. 06/P EI | [14 empty] | VV | 2 | 1 | True | 0 | ROZPOCET
| VV |  | 1 |  | 1 | [12 empty] | VV | 2 | 2 | True | 0 | ROZPOCET
487 | M | 61182341.3 | zárubeň dvoukřídlá obložková s laminátovým povrchem a protipožární úpravou tl stěny 160-250mm rozměru 1250-1850/1970, 2100mm-06/L | kus | 3 |  | 0 |  |  | základní |  | 0 | 0.03 | 0.09 | 0 | 0 | 32 | M | 2 |  |  |  | ROZPOCET | 0 | 0 | 0 | 0 | 0 | 1 | 0 | 16 | 1184514814
| VV |  | 2.np- poz. 06/L EI-folie | [14 empty] | VV | 2 | 1 | True | 0 | ROZPOCET
| VV |  | 1 |  | 1 | [12 empty] | VV | 2 | 2 | True | 0 | ROZPOCET
| VV |  | 3.np- poz. 06/L EI- typové | [14 empty] | VV | 2 | 1 | True | 0 | ROZPOCET
| VV |  | 1 |  | 1 | [12 empty] | VV | 2 | 2 | True | 0 | ROZPOCET
| VV |  | 4.np- poz. 06/L EI- typové | [14 empty] | VV | 2 | 1 | True | 0 | ROZPOCET
| VV |  | 1 |  | 1 | [12 empty] | VV | 2 | 2 | True | 0 | ROZPOCET
488 | M | 61182341.4 | zárubeň dvoukřídlá obložková s laminátovým povrchem a protipožární úpravou tl stěny 160-250mm rozměru 1250-1850/1970, 2100mm-06/P | kus | 3 |  | 0 |  |  | základní |  | 0 | 0.03 | 0.09 | 0 | 0 | 32 | M | 2 |  |  |  | ROZPOCET | 0 | 0 | 0 | 0 | 0 | 1 | 0 | 16 | 1500107234
| VV |  | 2.np- poz. 06/P EI-folie | [14 empty] | VV | 2 | 1 | True | 0 | ROZPOCET
| VV |  | 1 |  | 1 | [12 empty] | VV | 2 | 2 | True | 0 | ROZPOCET
| VV |  | 3.np- poz. 06/P EI-typové | [14 empty] | VV | 2 | 1 | True | 0 | ROZPOCET
| VV |  | 1 |  | 1 | [12 empty] | VV | 2 | 2 | True | 0 | ROZPOCET
| VV |  | 4.np- poz. 06/P EI-typové | [14 empty] | VV | 2 | 1 | True | 0 | ROZPOCET
| VV |  | 1 |  | 1 | [12 empty] | VV | 2 | 2 | True | 0 | ROZPOCET
489 | K | 766694112 | Montáž ostatních truhlářských konstrukcí parapetních desek dřevěných nebo plastových šířky do 300 mm, délky přes 1000 do 1600 mm | kus | 16 |  | 0 |  |  | základní |  | 0 | 0 | 0 | 0 | 0 | 16 | K | 2 |  |  |  | ROZPOCET | 0 | 0 | 0 | 0 | 0 | 1 | 0 | 16 | 616
490 | K | 766694122 | Montáž ostatních truhlářských konstrukcí parapetních desek dřevěných nebo plastových šířky přes 300 mm, délky přes 1000 do 1600 mm | kus | 75 |  | 0 |  |  | základní |  | 0 | 0 | 0 | 0 | 0 | 16 | K | 2 |  |  |  | ROZPOCET | 0 | 0 | 0 | 0 | 0 | 1 | 0 | 16 | 614
| VV |  | 1.np | [14 empty] | VV | 2 | 1 | True | 0 | ROZPOCET
| VV |  | 4+6+6 |  | 16 | [12 empty] | VV | 2 | 2 | True | 0 | ROZPOCET
| VV |  | 2.np | [14 empty] | VV | 2 | 1 | True | 0 | ROZPOCET
| VV |  | 16+6+1 |  | 23 | [12 empty] | VV | 2 | 2 | True | 0 | ROZPOCET
| VV |  | 3.np | [14 empty] | VV | 2 | 1 | True | 0 | ROZPOCET
| VV |  | 17+3+1+2+1 |  | 24 | [12 empty] | VV | 2 | 2 | True | 0 | ROZPOCET
| VV |  | 4.np | [14 empty] | VV | 2 | 1 | True | 0 | ROZPOCET
| VV |  | 6+6 |  | 12 | [12 empty] | VV | 2 | 2 | True | 0 | ROZPOCET
491 | M | 61144401.1 | parapet dřevěný dubový interiérový hl do 600 mm- atyp- det. 06.05. | m | 63.98 |  | 0 |  |  | základní |  | 0 | 0.0015 | 0.09597 | 0 | 0 | 32 | M | 2 |  |  |  | ROZPOCET | 0 | 0 | 0 | 0 | 0 | 1 | 0 | 16 | 1471077894
| VV |  | 1.np | [14 empty] | VV | 2 | 1 | True | 0 | ROZPOCET
| VV |  | 1,65*4 |  | 6.6 | [12 empty] | VV | 2 | 2 | True | 0 | ROZPOCET
| VV |  | 1,72*6 |  | 10.32 | [12 empty] | VV | 2 | 2 | True | 0 | ROZPOCET
| VV |  | 1,4*6 |  | 8.4 | [12 empty] | VV | 2 | 2 | True | 0 | ROZPOCET
| VV |  | 2.np | [14 empty] | VV | 2 | 1 | True | 0 | ROZPOCET
| VV |  | 1,65*16 |  | 26.4 | [12 empty] | VV | 2 | 2 | True | 0 | ROZPOCET
| VV |  | 1,76*6 |  | 10.56 | [12 empty] | VV | 2 | 2 | True | 0 | ROZPOCET
| VV |  | 1,7*1 |  | 1.7 | [12 empty] | VV | 2 | 2 | True | 0 | ROZPOCET
492 | M | 61144401.2 | parapet dřevěný dubový interiérový hl do 400 mm- atyp- det. 06.05. | m | 51.812 |  | 0 |  |  | základní |  | 0 | 0.0015 | 0.077718 | 0 | 0 | 32 | M | 2 |  |  |  | ROZPOCET | 0 | 0 | 0 | 0 | 0 | 1 | 0 | 16 | -596388983
| VV |  | 3.np | [14 empty] | VV | 2 | 1 | True | 0 | ROZPOCET
| VV |  | 1,65*17 |  | 28.05 | [12 empty] | VV | 2 | 2 | True | 0 | ROZPOCET
| VV |  | 1,736*3 |  | 5.208 | [12 empty] | VV | 2 | 2 | True | 0 | ROZPOCET
| VV |  | 1,706*1 |  | 1.706 | [12 empty] | VV | 2 | 2 | True | 0 | ROZPOCET
| VV |  | 1,724*2 |  | 3.448 | [12 empty] | VV | 2 | 2 | True | 0 | ROZPOCET
| VV |  | 1,7*1 |  | 1.7 | [12 empty] | VV | 2 | 2 | True | 0 | ROZPOCET
| VV |  | 4.np | [14 empty] | VV | 2 | 1 | True | 0 | ROZPOCET
| VV |  | 1,1*6 |  | 6.6 | [12 empty] | VV | 2 | 2 | True | 0 | ROZPOCET
| VV |  | 0,85*6 |  | 5.1 | [12 empty] | VV | 2 | 2 | True | 0 | ROZPOCET
493 | K | 766000.1 | Infotabule - dodávka a montáž 150x1000x2500, výkr.č. 06.07 | kus | 1 |  | 0 |  |  | základní |  | 0 | 0 | 0 | 0 | 0 | 16 | K | 2 |  |  |  | ROZPOCET | 0 | 0 | 0 | 0 | 0 | 1 | 0 | 16 | 1490277909
| VV |  | 1 |  | 1 | [12 empty] | VV | 2 | 2 | True | 1 | ROZPOCET
494 | K | 7668111.1 | Montáž kuchyňské linky - 7.4. - A 02 |  | 1 |  | 0 |  |  | základní |  | 0 | 0 | 0 | 0 | 0 | 16 | K | 2 |  |  |  | ROZPOCET | 0 | 0 | 0 | 0 | 0 | 1 | 0 | 16 | 1103623147
495 | M | 6151001.1 | Linka kuchyňská atypická - 7.4. - A 02 | soubor | 1 |  | 0 |  |  | základní |  | 0 | 0 | 0 | 0 | 0 | 32 | M | 2 |  |  |  | ROZPOCET | 0 | 0 | 0 | 0 | 0 | 1 | 0 | 16 | 854
| P |  | Poznámka k položce: zabudované příslušenství - dřez, baterie, myčka, lednice (vestavěné spotřebiče odsouhlasit s objednatelem) | [14 empty] | P | 2
| VV |  | 1 |  | 1 | [12 empty] | VV | 2 | 2 | True | 1 | ROZPOCET
496 | K | 7668111.2 | Montáž kuchyňské linky - 7.5 - A 03 |  | 1 |  | 0 |  |  | základní |  | 0 | 0 | 0 | 0 | 0 | 16 | K | 2 |  |  |  | ROZPOCET | 0 | 0 | 0 | 0 | 0 | 1 | 0 | 16 | 2003008620
| VV |  | 1 |  | 1 | [12 empty] | VV | 2 | 2 | True | 0 | ROZPOCET
497 | M | 6151001.2 | Linka kuchyňská atypická - 7.5. - A 03 | soubor | 1 |  | 0 |  |  | základní |  | 0 | 0 | 0 | 0 | 0 | 32 | M | 2 |  |  |  | ROZPOCET | 0 | 0 | 0 | 0 | 0 | 1 | 0 | 16 | -1383531483
| P |  | Poznámka k položce: příslušenství - dřez, baterie, myčka, lednice (vestavěné spotřebiče odsouhlasit s objednatelem | [14 empty] | P | 2
| VV |  | 1 |  | 1 | [12 empty] | VV | 2 | 2 | True | 1 | ROZPOCET
498 | K | 7668111.3 | Montáž kuchyňské linky - 7.6. - A 04 |  | 1 |  | 0 |  |  | základní |  | 0 | 0 | 0 | 0 | 0 | 16 | K | 2 |  |  |  | ROZPOCET | 0 | 0 | 0 | 0 | 0 | 1 | 0 | 16 | -157625335
| VV |  | 1 |  | 1 | [12 empty] | VV | 2 | 2 | True | 0 | ROZPOCET
499 | M | 6151001.3 | Linka kuchyňská atypická - 7.6. - A 04 | soubor | 1 |  | 0 |  |  | základní |  | 0 | 0 | 0 | 0 | 0 | 32 | M | 2 |  |  |  | ROZPOCET | 0 | 0 | 0 | 0 | 0 | 1 | 0 | 16 | -1177794384
| P |  | Poznámka k položce: zabudované příslušenství - dřez, baterie, doplňky - lavice s policí - odsouhlasit s objednatelem | [14 empty] | P | 2
| VV |  | 1 |  | 1 | [12 empty] | VV | 2 | 2 | True | 1 | ROZPOCET
500 | K | 7668111.4 | Montáž kuchyňské linky - 7.7. - A 05 |  | 1 |  | 0 |  |  | základní |  | 0 | 0 | 0 | 0 | 0 | 16 | K | 2 |  |  |  | ROZPOCET | 0 | 0 | 0 | 0 | 0 | 1 | 0 | 16 | -527361828
| VV |  | 1 |  | 1 | [12 empty] | VV | 2 | 2 | True | 0 | ROZPOCET
501 | M | 6151001.4 | Linka kuchyňská atypická - 7.7. - A 05 | soubor | 1 |  | 0 |  |  | základní |  | 0 | 0 | 0 | 0 | 0 | 32 | M | 2 |  |  |  | ROZPOCET | 0 | 0 | 0 | 0 | 0 | 1 | 0 | 16 | -1731786361
| P |  | Poznámka k položce: příslušenství - dřez, baterie, myčka, lednice (vestavěné spotřebiče odsouhlasit s objednatelem) | [14 empty] | P | 2
| VV |  | 1 |  | 1 | [12 empty] | VV | 2 | 2 | True | 1 | ROZPOCET
502 | K | 766002.1 | Recepce dle výkr. č. 06.06, 2200x2260x1000mm- recepční pult-dodávka a montáž | kus | 1 |  | 0 |  |  | základní |  | 0 | 0 | 0 | 0 | 0 | 16 | K | 2 |  |  |  | ROZPOCET | 0 | 0 | 0 | 0 | 0 | 1 | 0 | 16 | -913655595
| VV |  | 1 |  | 1 | [12 empty] | VV | 2 | 2 | True | 1 | ROZPOCET
503 | K | 998766203 | Přesun hmot pro konstrukce truhlářské stanovený procentní sazbou (%) z ceny vodorovná dopravní vzdálenost do 50 m v objektech výšky přes 12 do 24 m | % |  |  | 0 |  |  | základní |  | 0 | 0 | 0 | 0 | 0 | 16 | K | 2 |  |  |  | ROZPOCET | 0 | 0 | 0 | 0 | 0 | 1 | 0 | 16 | 656
| D | 767 | Konstrukce zámečnické |  |  |  | 0 |  |  |  |  | 0 |  | 4.7657 |  | 1.9001 | 2 | D | 1 |  |  |  | ROZPOCET | [6 empty] | 0
504 | K | 767161834 | Demontáž zábradlí k dalšímu použití rovného nerozebíratelný spoj hmotnosti 1 m zábradlí přes 20 kg | m | 6 |  | 0 |  |  | základní |  | 0 | 0 | 0 | 0.025 | 0.15 | 16 | K | 2 |  |  |  | ROZPOCET | 0 | 0 | 0 | 0 | 0 | 1 | 0 | 16 | -1532230580
| VV |  | balkonové zábradlí | [14 empty] | VV | 2 | 1 | True | 0 | ROZPOCET
| VV |  | 2.np - balkon | [14 empty] | VV | 2 | 1 | True | 0 | ROZPOCET
| VV |  | 6 |  | 6 | [12 empty] | VV | 2 | 2 | True | 0 | ROZPOCET
505 | K | 767163101 | Montáž kompletního kovového zábradlí přímého z dílců v rovině (na rovné ploše) kotveného do zdiva nebo lehčeného betonu | m | 6 |  | 0 |  |  | základní |  | 0 | 0.0004 | 0.0024 | 0 | 0 | 16 | K | 2 |  |  |  | ROZPOCET | 0 | 0 | 0 | 0 | 0 | 1 | 0 | 16 | 1778022083
| VV |  | 2.np - balkon | [14 empty] | VV | 2 | 1 | True | 0 | ROZPOCET
| VV |  | 6 |  | 6 | [12 empty] | VV | 2 | 2 | True | 0 | ROZPOCET
506 | K | 767163201 | Montáž kompletního kovového zábradlí přímého z dílců na schodišti kotveného do zdiva nebo lehčeného betonu | m | 2.36 |  | 0 |  |  | základní |  | 0 | 0.0004 | 0.000944 | 0 | 0 | 16 | K | 2 |  |  |  | ROZPOCET | 0 | 0 | 0 | 0 | 0 | 1 | 0 | 16 | -626762996
| VV |  | 4.np - poz. 32 | [14 empty] | VV | 2 | 1 | True | 0 | ROZPOCET
| VV |  | 1,83+0,53 |  | 2.36 | [12 empty] | VV | 2 | 2 | True | 0 | ROZPOCET
507 | M | 55342031.1 | zábradlí kovové, antracit - v.č. 6.02 int. | m | 2.36 |  | 0 |  |  | základní |  | 0 | 0.00696 | 0.016426 | 0 | 0 | 32 | M | 2 |  |  |  | ROZPOCET | 0 | 0 | 0 | 0 | 0 | 1 | 0 | 16 | 660
| VV |  | 4.np - poz. 32 | [14 empty] | VV | 2 | 1 | True | 0 | ROZPOCET
| VV |  | 1,83+0,53 |  | 2.36 | [12 empty] | VV | 2 | 2 | True | 0 | ROZPOCET
508 | K | 767392802 | Demontáž krytin střech z plechů šroubovaných do suti | m2 | 10.861 |  | 0 |  |  | základní |  | 0 | 0 | 0 | 0.007 | 0.076027 | 16 | K | 2 |  |  |  | ROZPOCET | 0 | 0 | 0 | 0 | 0 | 1 | 0 | 16 | -1665198790
| VV |  | schodiště-sklep | [14 empty] | VV | 2 | 1 | True | 0 | ROZPOCET
| VV |  | 2,03*5,35 |  | 10.861 | [12 empty] | VV | 2 | 2 | True | 0 | ROZPOCET
509 | K | 767531121 | Montáž vstupních čistících zón z rohoží osazení rámu mosazného nebo hliníkového zapuštěného z L profilů | m | 16.055 |  | 0 |  |  | základní |  | 0 | 0 | 0 | 0 | 0 | 16 | K | 2 |  |  |  | ROZPOCET | 0 | 0 | 0 | 0 | 0 | 1 | 0 | 16 | 1883296684
| VV |  | 1.np | [14 empty] | VV | 2 | 1 | True | 0 | ROZPOCET
| VV |  | m 1.01 | [14 empty] | VV | 2 | 1 | True | 0 | ROZPOCET
| VV |  | 1,8+2*0,31+2*1,95+2*0,4+1,7 |  | 8.82 | [12 empty] | VV | 2 | 2 | True | 0 | ROZPOCET
| VV |  | m 1.04 - zádveří | [14 empty] | VV | 2 | 1 | True | 0 | ROZPOCET
| VV |  | 1,895+2*0,5+1,6+1,37*2 |  | 7.235 | [12 empty] | VV | 2 | 2 | True | 0 | ROZPOCET
510 | M | 69752161 | rám pro zapuštění profil L-30/30 20/30 -mosaz | m | 17.661 |  | 0 |  |  | základní |  | 0 | 0.0002 | 0.0035322 | 0 | 0 | 32 | M | 2 |  |  |  | ROZPOCET | 0 | 0 | 0 | 0 | 0 | 1 | 0 | 16 | 675210483
| VV |  | 16,055 |  | 16.055 | [12 empty] | VV | 2 | 2 | True | 0 | ROZPOCET
| VV |  | 16,055*1,1 'Přepočtené koeficientem množství |  | 17.661 | [12 empty] | VV | 2 | 2 | False | 1 | ROZPOCET
511 | K | 767640224 | Montáž dveří ocelových vchodových dvoukřídlové s pevným bočním dílem a nadsvětlíkem | kus | 1 |  | 0 |  |  | základní |  | 0 | 0 | 0 | 0 | 0 | 16 | K | 2 |  |  |  | ROZPOCET | 0 | 0 | 0 | 0 | 0 | 1 | 0 | 16 | 354371798
| VV |  | 1.np - pol. 05/D | [14 empty] | VV | 2 | 1 | True | 0 | ROZPOCET
| VV |  | 1 |  | 1 | [12 empty] | VV | 2 | 2 | True | 0 | ROZPOCET
512 | M | 55341164.1 | dveře dvoukřídlé ocelové celoprosklené atyp- 2360 x 3670 mm - poz. 05/D panikové kování vč. koordinátoru pohybu - aktivní křídlo | kus | 1 |  | 0 |  |  | základní |  | 0 | 0.212 | 0.212 | 0 | 0 | 32 | M | 2 |  |  |  | ROZPOCET | 0 | 0 | 0 | 0 | 0 | 1 | 0 | 16 | -524055607
| VV |  | 1.np - poz. 05/D - č.v. - 08.01 | [14 empty] | VV | 2 | 1 | True | 0 | ROZPOCET
| VV |  | 1 |  | 1 | [12 empty] | VV | 2 | 2 | True | 0 | ROZPOCET
513 | K | 767641711.1 | Montáž turniketu tripodového motorového antipanic | kus | 2 |  | 0 |  |  | základní |  | 0 | 0 | 0 | 0 | 0 | 16 | K | 2 |  |  |  | ROZPOCET | 0 | 0 | 0 | 0 | 0 | 1 | 0 | 16 | -507360395
| VV |  | 2 |  | 2 | [12 empty] | VV | 2 | 2 | True | 0 | ROZPOCET
514 | M | 55431140 | turniket elektromechanický tripodový s automatickou funkcí antipanic, nerez | kus | 2 |  | 0 |  |  | základní |  | 0 | 0.026 | 0.052 | 0 | 0 | 32 | M | 2 |  |  |  | ROZPOCET | 0 | 0 | 0 | 0 | 0 | 1 | 0 | 16 | -203775063
| VV |  | 2 |  | 2 | [12 empty] | VV | 2 | 2 | True | 0 | ROZPOCET
515 | M | 55431140.1 | turniket elektromechanický tripodový - ovládací panel 3 - 6 tlačítek | kus | 1 |  | 0 |  |  | základní |  | 0 | 0.026 | 0.026 | 0 | 0 | 32 | M | 2 |  |  |  | ROZPOCET | 0 | 0 | 0 | 0 | 0 | 1 | 0 | 16 | -1145368209
| VV |  | 1 |  | 1 | [12 empty] | VV | 2 | 2 | True | 0 | ROZPOCET
516 | K | 767002.1 | Recepce dle výkr. č. 06.06, - dodávka a montáž kovové konstrukce | kus | 1 |  | 0 |  |  | základní |  | 0 | 0 | 0 | 0 | 0 | 16 | K | 2 |  |  |  | ROZPOCET | 0 | 0 | 0 | 0 | 0 | 1 | 0 | 16 | 1802156649
| VV |  | v.č.6.06. | [14 empty] | VV | 2 | 1 | True | 0 | ROZPOCET
| VV |  | 1 |  | 1 | [12 empty] | VV | 2 | 2 | True | 0 | ROZPOCET
517 | K | 767646401 | Montáž dveří ocelových revizních dvířek s rámem jednokřídlových, výšky do 1000 mm | kus | 11 |  | 0 |  |  | základní |  | 0 | 0 | 0 | 0 | 0 | 16 | K | 2 |  |  |  | ROZPOCET | 0 | 0 | 0 | 0 | 0 | 1 | 0 | 16 | -1866930187
| VV |  | hydrant, rozvaděč - 1.np-4.np | [14 empty] | VV | 2 | 1 | True | 0 | ROZPOCET
| VV |  | 4*2 |  | 8 | [12 empty] | VV | 2 | 2 | True | 0 | ROZPOCET
| VV |  | HUP, POJ. SKŘÍŇ | [14 empty] | VV | 2 | 1 | True | 0 | ROZPOCET
| VV |  | 3 |  | 3 | [12 empty] | VV | 2 | 2 | True | 0 | ROZPOCET
518 | M | 15952140.1 | Dvířka z děrovaného plechu v rámečku - 300 X 400 -I 502 - poz. 06 | ks | 1 |  | 0 |  |  | základní |  | 0 | 0.0078 | 0.0078 | 0 | 0 | 32 | M | 2 |  |  |  | ROZPOCET | 0 | 0 | 0 | 0 | 0 | 1 | 0 | 16 | -648122993
519 | M | 15952140.2 | Dvířka z děrovaného plechu v rámečku - 500 X 800 -I 502 - poz. 05 | ks | 2 |  | 0 |  |  | základní |  | 0 | 0.0078 | 0.0156 | 0 | 0 | 32 | M | 2 |  |  |  | ROZPOCET | 0 | 0 | 0 | 0 | 0 | 1 | 0 | 16 | 37903423
| VV |  | HUP | [14 empty] | VV | 2 | 1 | True | 0 | ROZPOCET
| VV |  | 2 |  | 2 | [12 empty] | VV | 2 | 2 | True | 0 | ROZPOCET
520 | M | 15952140.3 | krycí dvířka hydrantu a rozvaděčena chodbě, viz detail D.06.04 | kus | 8 |  | 0 |  |  | základní |  | 0 | 0 | 0 | 0 | 0 | 32 | M | 2 |  |  |  | ROZPOCET | 0 | 0 | 0 | 0 | 0 | 1 | 0 | 16 | 682
| VV |  | 4*2 |  | 8 | [12 empty] | VV | 2 | 2 | True | 1 | ROZPOCET
521 | M | 28349015 | Dvířka revizní 300x300, plechová PZ, hlavní pojistková skříň | kus | 1 |  | 0 |  |  | základní |  | 0 | 0 | 0 | 0 | 0 | 32 | M | 2 |  |  |  | ROZPOCET | 0 | 0 | 0 | 0 | 0 | 1 | 0 | 16 | 672
522 | K | 767649191 | Montáž dveří ocelových doplňků dveří samozavírače hydraulického | kus | 1 |  | 0 |  |  | základní |  | 0 | 0 | 0 | 0 | 0 | 16 | K | 2 |  |  |  | ROZPOCET | 0 | 0 | 0 | 0 | 0 | 1 | 0 | 16 | -188679243
| VV |  | poz. 05/D | [14 empty] | VV | 2 | 1 | True | 0 | ROZPOCET
| VV |  | 1 |  | 1 | [12 empty] | VV | 2 | 2 | True | 0 | ROZPOCET
523 | M | 54917250.2 | Aktivní koordinátor otevírání dveří- antracit | kus | 1 |  | 0 |  |  | základní |  | 0 | 0.0024 | 0.0024 | 0 | 0 | 32 | M | 2 |  |  |  | ROZPOCET | 0 | 0 | 0 | 0 | 0 | 1 | 0 | 16 | 241725608
| VV |  | 05/D | [14 empty] | VV | 2 | 1 | True | 0 | ROZPOCET
| VV |  | 1 |  | 1 | [12 empty] | VV | 2 | 2 | True | 0 | ROZPOCET
524 | K | 767649192 | Montáž dveří ocelových doplňků dveří samozavírače podlahového | kus | 1 |  | 0 |  |  | základní |  | 0 | 0 | 0 | 0 | 0 | 16 | K | 2 |  |  |  | ROZPOCET | 0 | 0 | 0 | 0 | 0 | 1 | 0 | 16 | -596644883
| VV |  | 05/D - dodávka součástí dveří | [14 empty] | VV | 2 | 1 | True | 0 | ROZPOCET
| VV |  | 1 |  | 1 | [12 empty] | VV | 2 | 2 | True | 0 | ROZPOCET
525 | K | 767662110 | Montáž mříží pevných, připevněných šroubováním | m2 | 1.68 |  | 0 |  |  | základní |  | 0 | 1e-05 | 1.68e-05 | 0 | 0 | 16 | K | 2 |  |  |  | ROZPOCET | 0 | 0 | 0 | 0 | 0 | 1 | 0 | 16 | 1724001838
| VV |  | poz. 07/D | [14 empty] | VV | 2 | 1 | True | 0 | ROZPOCET
| VV |  | 1,2*0,7*2 |  | 1.68 | [12 empty] | VV | 2 | 2 | True | 0 | ROZPOCET
526 | M | 767766.M2 | mříž kovaná dveřní- antracit | kus | 4 |  | 0 |  |  | základní |  | 0 | 0 | 0 | 0 | 0 | 32 | M | 2 |  |  |  | ROZPOCET | 0 | 0 | 0 | 0 | 0 | 1 | 0 | 16 | 200512220
| VV |  | 07/D, 08/L | [14 empty] | VV | 2 | 1 | True | 0 | ROZPOCET
| VV |  | 4 |  | 4 | [12 empty] | VV | 2 | 2 | True | 0 | ROZPOCET
527 | K | 767662120 | Montáž mříží pevných, připevněných svařováním | m2 | 1 |  | 0 |  |  | základní |  | 0 | 0.00038 | 0.00038 | 0 | 0 | 16 | K | 2 |  |  |  | ROZPOCET | 0 | 0 | 0 | 0 | 0 | 1 | 0 | 16 | -79710470
| VV |  | fasáda-05m | [14 empty] | VV | 2 | 1 | True | 0 | ROZPOCET
| VV |  | 1*0,5*2 |  | 1 | [12 empty] | VV | 2 | 2 | True | 0 | ROZPOCET
528 | M | 767766.M1 | mříž kovaná okenní - antracit | kus | 2 |  | 0 |  |  | základní |  | 0 | 0 | 0 | 0 | 0 | 32 | M | 2 |  |  |  | ROZPOCET | 0 | 0 | 0 | 0 | 0 | 1 | 0 | 16 | -424596088
| VV |  | 05m | [14 empty] | VV | 2 | 1 | True | 0 | ROZPOCET
| VV |  | 2 |  | 2 | [12 empty] | VV | 2 | 2 | True | 0 | ROZPOCET
529 | K | 767661811 | Demontáž mříží pevných nebo otevíravých | m2 | 23.426 |  | 0 |  |  | základní |  | 0 | 0 | 0 | 0.02 | 0.46852 | 16 | K | 2 |  |  |  | ROZPOCET | 0 | 0 | 0 | 0 | 0 | 1 | 0 | 16 | 905395212
| VV |  | 1.pp | [14 empty] | VV | 2 | 1 | True | 0 | ROZPOCET
| VV |  | 0,6*2*2 |  | 2.4 | [12 empty] | VV | 2 | 2 | True | 0 | ROZPOCET
| VV |  | 1.np | [14 empty] | VV | 2 | 1 | True | 0 | ROZPOCET
| VV |  | 2,5*2,5+1*2 |  | 8.25 | [12 empty] | VV | 2 | 2 | True | 0 | ROZPOCET
| VV |  | 1,28*2,3*4 |  | 11.776 | [12 empty] | VV | 2 | 2 | True | 0 | ROZPOCET
| VV |  | fasáda | [14 empty] | VV | 2 | 1 | True | 0 | ROZPOCET
| VV |  | 1*0,5*2 |  | 1 | [12 empty] | VV | 2 | 2 | True | 0 | ROZPOCET
530 | K | 767995111 | Montáž ostatních atypických zámečnických konstrukcí hmotnosti do 5 kg | kg | 228.551 |  | 0 |  |  | základní |  | 0 | 7e-05 | 0.015999 | 0 | 0 | 16 | K | 2 |  |  |  | ROZPOCET | 0 | 0 | 0 | 0 | 0 | 1 | 0 | 16 | 1250348945
| VV |  | opásání pilířů | [14 empty] | VV | 2 | 1 | True | 0 | ROZPOCET
| VV |  | det.17 | [14 empty] | VV | 2 | 1 | True | 0 | ROZPOCET
| VV |  | 2,2/0,5*(1,27+0,5)*2*2,83 |  | 44.08 | [12 empty] | VV | 2 | 2 | True | 0 | ROZPOCET
| VV |  | 2,2/0,5*(1,18+0,5)*2*2,83 |  | 41.839 | [12 empty] | VV | 2 | 2 | True | 0 | ROZPOCET
| VV |  | 2,2/0,5*0,5*2*2,83 |  | 12.452 | [12 empty] | VV | 2 | 2 | True | 0 | ROZPOCET
| VV |  | det.18 | [14 empty] | VV | 2 | 1 | True | 0 | ROZPOCET
| VV |  | 2,5/0,5*0,66*2*4*2,83 |  | 74.712 | [12 empty] | VV | 2 | 2 | True | 0 | ROZPOCET
| VV |  | 2,5/0,5*(0,5+4*0,12)*4*2,83 |  | 55.468 | [12 empty] | VV | 2 | 2 | True | 0 | ROZPOCET
531 | K | 767995112 | Montáž ostatních atypických zámečnických konstrukcí hmotnosti přes 5 do 10 kg | kg | 301.704 |  | 0 |  |  | základní |  | 0 | 6e-05 | 0.018102 | 0 | 0 | 16 | K | 2 |  |  |  | ROZPOCET | 0 | 0 | 0 | 0 | 0 | 1 | 0 | 16 | -1844352339
| VV |  | opásání pilířů | [14 empty] | VV | 2 | 1 | True | 0 | ROZPOCET
| VV |  | det.17-L80 | [14 empty] | VV | 2 | 1 | True | 0 | ROZPOCET
| VV |  | 10*2,2*9,67 |  | 212.74 | [12 empty] | VV | 2 | 2 | True | 0 | ROZPOCET
| VV |  | 4*2,3*9,67 |  | 88.964 | [12 empty] | VV | 2 | 2 | True | 0 | ROZPOCET
532 | K | 767995113 | Montáž ostatních atypických zámečnických konstrukcí hmotnosti přes 10 do 20 kg | kg | 752 |  | 0 |  |  | základní |  | 0 | 6e-05 | 0.04512 | 0 | 0 | 16 | K | 2 |  |  |  | ROZPOCET | 0 | 0 | 0 | 0 | 0 | 1 | 0 | 16 | 1467241091
| VV |  | det.18-U 160 | [14 empty] | VV | 2 | 1 | True | 0 | ROZPOCET
| VV |  | 2*2*2,5*4*18,8 |  | 752 | [12 empty] | VV | 2 | 2 | True | 0 | ROZPOCET
533 | M | 13010359.1 | ocel pásová válcovaná za studena 60x6mm | t | 0.24 |  | 0 |  |  | základní |  | 0 | 1 | 0.24 | 0 | 0 | 32 | M | 2 |  |  |  | ROZPOCET | 0 | 0 | 0 | 0 | 0 | 1 | 0 | 16 | 1135543628
| VV |  | 228,551/1000 |  | 0.229 | [12 empty] | VV | 2 | 2 | True | 0 | ROZPOCET
| VV |  | 0,229*1,05 'Přepočtené koeficientem množství |  | 0.24 | [12 empty] | VV | 2 | 2 | False | 1 | ROZPOCET
534 | M | 13010434 | úhelník ocelový rovnostranný jakost 11 375 80x80x8mm | t | 0.317 |  | 0 |  |  | základní |  | 0 | 1 | 0.317 | 0 | 0 | 32 | M | 2 |  |  |  | ROZPOCET | 0 | 0 | 0 | 0 | 0 | 1 | 0 | 16 | -1938820263
| VV |  | 301,704/1000 |  | 0.302 | [12 empty] | VV | 2 | 2 | True | 0 | ROZPOCET
| VV |  | 0,302*1,05 'Přepočtené koeficientem množství |  | 0.317 | [12 empty] | VV | 2 | 2 | False | 1 | ROZPOCET
535 | M | 13010934 | ocel profilová UPE 160 jakost 11 375 | t | 0.79 |  | 0 |  |  | základní |  | 0 | 1 | 0.79 | 0 | 0 | 32 | M | 2 |  |  |  | ROZPOCET | 0 | 0 | 0 | 0 | 0 | 1 | 0 | 16 | -967960965
| VV |  | det.18-U 160 | [14 empty] | VV | 2 | 1 | True | 0 | ROZPOCET
| VV |  | 2*2*2,5*4*18,8/1000 |  | 0.752 | [12 empty] | VV | 2 | 2 | True | 0 | ROZPOCET
| VV |  | 0,752*1,05 'Přepočtené koeficientem množství |  | 0.79 | [12 empty] | VV | 2 | 2 | False | 1 | ROZPOCET
536 | K | 7670001.1 | Dodávka a montáž- polička atyp - kuchyňka - A02, A03, A05 | kus | 3 |  | 0 |  |  | základní |  | 0 | 1 | 3 | 0 | 0 | 16 | K | 2 |  |  |  | ROZPOCET | 0 | 0 | 0 | 0 | 0 | 1 | 0 | 16 | 1634435160
| VV |  | 3 |  | 3 | [12 empty] | VV | 2 | 2 | True | 0 | ROZPOCET
537 | K | 767996703 | Demontáž ostatních zámečnických konstrukcí o hmotnosti jednotlivých dílů řezáním přes 100 do 250 kg | kg | 500 |  | 0 |  |  | základní |  | 0 | 0 | 0 | 0.001 | 0.5 | 16 | K | 2 |  |  |  | ROZPOCET | 0 | 0 | 0 | 0 | 0 | 1 | 0 | 16 | 666
| VV |  | 1.pp | [14 empty] | VV | 2 | 1 | True | 0 | ROZPOCET
| VV |  | protiatom.dveře-odhad | [14 empty] | VV | 2 | 1 | True | 0 | ROZPOCET
| VV |  | 2*250 |  | 500 | [12 empty] | VV | 2 | 2 | True | 0 | ROZPOCET
538 | K | 767996701 | Demontáž ostatních zámečnických konstrukcí o hmotnosti jednotlivých dílů řezáním do 50 kg | kg | 705.54 |  | 0 |  |  | základní |  | 0 | 0 | 0 | 0.001 | 0.70554 | 16 | K | 2 |  |  |  | ROZPOCET | 0 | 0 | 0 | 0 | 0 | 1 | 0 | 16 | 862
| VV |  | 1.pp | [14 empty] | VV | 2 | 1 | True | 0 | ROZPOCET
| VV |  | odkouření | [14 empty] | VV | 2 | 1 | True | 0 | ROZPOCET
| VV |  | 10*18 |  | 180 | [12 empty] | VV | 2 | 2 | True | 0 | ROZPOCET
| VV |  | 1-4.np | [14 empty] | VV | 2 | 1 | True | 0 | ROZPOCET
| VV |  | (3,46*2+2,3)*19*3 |  | 525.54 | [12 empty] | VV | 2 | 2 | True | 0 | ROZPOCET
539 | K | 998767203 | Přesun hmot pro zámečnické konstrukce stanovený procentní sazbou (%) z ceny vodorovná dopravní vzdálenost do 50 m v objektech výšky přes 12 do 24 m | % |  |  | 0 |  |  | základní |  | 0 | 0 | 0 | 0 | 0 | 16 | K | 2 |  |  |  | ROZPOCET | 0 | 0 | 0 | 0 | 0 | 1 | 0 | 16 | 686
| D | 771 | Podlahy z dlaždic a obklady |  |  |  | 0 |  |  |  |  | 0 |  | 8.5576 |  | 0 | 2 | D | 1 |  |  |  | ROZPOCET | [6 empty] | 0
540 | K | 771111011 | Příprava podkladu před provedením dlažby vysátí podlah | m2 | 212.53 |  | 0 |  |  | základní |  | 0 | 0 | 0 | 0 | 0 | 16 | K | 2 |  |  |  | ROZPOCET | 0 | 0 | 0 | 0 | 0 | 1 | 0 | 16 | -1589423960
| VV |  | 1.pp-07 | [14 empty] | VV | 2 | 1 | True | 0 | ROZPOCET
| VV |  | 46,17 |  | 46.17 | [12 empty] | VV | 2 | 2 | True | 0 | ROZPOCET
| VV |  | 1,8+1,4*0,3 |  | 2.22 | [12 empty] | VV | 2 | 2 | True | 0 | ROZPOCET
| VV |  | dlažby 1.-4.np | [14 empty] | VV | 2 | 1 | True | 0 | ROZPOCET
| VV |  | 130,64 |  | 130.64 | [12 empty] | VV | 2 | 2 | True | 0 | ROZPOCET
| VV |  | 4.np-4.03 | [14 empty] | VV | 2 | 1 | True | 0 | ROZPOCET
| VV |  | 33,5 |  | 33.5 | [12 empty] | VV | 2 | 2 | True | 0 | ROZPOCET
541 | K | 771111012 | Příprava podkladu před provedením dlažby vysátí schodišť | m | 30.773 |  | 0 |  |  | základní |  | 0 | 0 | 0 | 0 | 0 | 16 | K | 2 |  |  |  | ROZPOCET | 0 | 0 | 0 | 0 | 0 | 1 | 0 | 16 | -229195043
| VV |  | schodiště sklep-vnitřní | [14 empty] | VV | 2 | 1 | True | 0 | ROZPOCET
| VV |  | 14,92 |  | 14.92 | [12 empty] | VV | 2 | 2 | True | 0 | ROZPOCET
| VV |  | 19*0,15 |  | 2.85 | [12 empty] | VV | 2 | 2 | True | 0 | ROZPOCET
| VV |  | schodiště sklep-venkovní | [14 empty] | VV | 2 | 1 | True | 0 | ROZPOCET
| VV |  | (0,3+0,18)*1,58*15+(0,15+0,18)*1,58+1,58*0,7 |  | 13.003 | [12 empty] | VV | 2 | 2 | True | 0 | ROZPOCET
542 | K | 771121011 | Příprava podkladu před provedením dlažby nátěr penetrační na podlahu | m2 | 250.936 |  | 0 |  |  | základní |  | 0 | 0.0003 | 0.075281 | 0 | 0 | 16 | K | 2 |  |  |  | ROZPOCET | 0 | 0 | 0 | 0 | 0 | 1 | 0 | 16 | 688
| VV |  | schodiště sklep-venkovní | [14 empty] | VV | 2 | 1 | True | 0 | ROZPOCET
| VV |  | (0,3+0,18)*1,58*15+(0,15+0,18)*1,58+1,58*0,7 |  | 13.003 | [12 empty] | VV | 2 | 2 | True | 0 | ROZPOCET
| VV |  | schodiště sklep-venkovní | [14 empty] | VV | 2 | 1 | True | 0 | ROZPOCET
| VV |  | (2*0,7+1,58-0,9)*0,1 |  | 0.208 | [12 empty] | VV | 2 | 2 | True | 0 | ROZPOCET
| VV |  | (((0,3+0,09+0,18)*15+(0,15+0,09+0,18)*1)*2)*0,1 |  | 1.794 | [12 empty] | VV | 2 | 2 | True | 0 | ROZPOCET
| VV |  | schodiště sklep-vnitřní | [14 empty] | VV | 2 | 1 | True | 0 | ROZPOCET
| VV |  | 14,92 |  | 14.92 | [12 empty] | VV | 2 | 2 | True | 0 | ROZPOCET
| VV |  | 19*0,15 |  | 2.85 | [12 empty] | VV | 2 | 2 | True | 0 | ROZPOCET
| VV |  | 1.pp-07 | [14 empty] | VV | 2 | 1 | True | 0 | ROZPOCET
| VV |  | 46,17 |  | 46.17 | [12 empty] | VV | 2 | 2 | True | 0 | ROZPOCET
| VV |  | (0,4+5,3+0,3+0,2+4,48+0,44*3+0,65+2,05+5,26-0,9+0,5+2,6+0,3*3+0,65+4,48)*0,1 |  | 2.819 | [12 empty] | VV | 2 | 2 | True | 0 | ROZPOCET
| VV |  | 1,8+1,4*0,3 |  | 2.22 | [12 empty] | VV | 2 | 2 | True | 0 | ROZPOCET
| VV |  | ((0,3+0,3)*2+1,4)*0,15 |  | 0.39 | [12 empty] | VV | 2 | 2 | True | 0 | ROZPOCET
| VV |  | dlažby 1.-4.np | [14 empty] | VV | 2 | 1 | True | 0 | ROZPOCET
| VV |  | 130,64 |  | 130.64 | [12 empty] | VV | 2 | 2 | True | 0 | ROZPOCET
| VV |  | 4.np - 4.03 | [14 empty] | VV | 2 | 1 | True | 0 | ROZPOCET
| VV |  | 33,5+(6,93+5+0,58)*2*0,1-0,8*0,1 |  | 35.922 | [12 empty] | VV | 2 | 2 | True | 0 | ROZPOCET
543 | K | 771151011 | Příprava podkladu před provedením dlažby samonivelační stěrka min.pevnosti 20 MPa, tloušťky do 3 mm | m2 | 158.69 |  | 0 |  |  | základní |  | 0 | 0.00455 | 0.72204 | 0 | 0 | 16 | K | 2 |  |  |  | ROZPOCET | 0 | 0 | 0 | 0 | 0 | 1 | 0 | 16 | 1695439158
| VV |  | 1.pp-07 | [14 empty] | VV | 2 | 1 | True | 0 | ROZPOCET
| VV |  | 46,17 |  | 46.17 | [12 empty] | VV | 2 | 2 | True | 0 | ROZPOCET
| VV |  | dlažby 1.-4.np | [14 empty] | VV | 2 | 1 | True | 0 | ROZPOCET
| VV |  | 130,64 |  | 130.64 | [12 empty] | VV | 2 | 2 | True | 0 | ROZPOCET
| VV |  | 4.np-suché podlahy | [14 empty] | VV | 2 | 1 | True | 0 | ROZPOCET
| VV |  | -(3,66+1,44*3+3,66+3+3,48) |  | -18.12 | [12 empty] | VV | 2 | 2 | True | 0 | ROZPOCET
544 | K | 771274113 | Montáž obkladů schodišť z dlaždic keramických lepených flexibilním lepidlem stupnic hladkých, šířky přes 250 do 300 mm | m | 30.03 |  | 0 |  |  | základní |  | 0 | 0.00153 | 0.045946 | 0 | 0 | 16 | K | 2 |  |  |  | ROZPOCET | 0 | 0 | 0 | 0 | 0 | 1 | 0 | 16 | 692
| VV |  | schodiště sklep - venkovní | [14 empty] | VV | 2 | 1 | True | 0 | ROZPOCET
| VV |  | 1.58*16 |  | 25.28 | [12 empty] | VV | 2 | 2 | True | 0 | ROZPOCET
| VV |  | schodiště sklep-vnitřní | [14 empty] | VV | 2 | 1 | True | 0 | ROZPOCET
| VV |  | 19*0,25 |  | 4.75 | [12 empty] | VV | 2 | 2 | True | 0 | ROZPOCET
545 | K | 771274242 | Montáž obkladů schodišť z dlaždic keramických lepených flexibilním lepidlem podstupnic protiskluzních nebo reliéfních, výšky přes 150 do 200 mm | m | 28.13 |  | 0 |  |  | základní |  | 0 | 0.00102 | 0.028693 | 0 | 0 | 16 | K | 2 |  |  |  | ROZPOCET | 0 | 0 | 0 | 0 | 0 | 1 | 0 | 16 | -977728020
| VV |  | schodiště sklep-venkovní | [14 empty] | VV | 2 | 1 | True | 0 | ROZPOCET
| VV |  | 1.58*16 |  | 25.28 | [12 empty] | VV | 2 | 2 | True | 0 | ROZPOCET
| VV |  | schodiště sklep-vnitřní | [14 empty] | VV | 2 | 1 | True | 0 | ROZPOCET
| VV |  | 19*0,15 |  | 2.85 | [12 empty] | VV | 2 | 2 | True | 0 | ROZPOCET
546 | K | 771474112 | Montáž soklů z dlaždic keramických lepených flexibilním lepidlem rovných, výšky přes 65 do 90 mm | m | 40.97 |  | 0 |  |  | základní |  | 0 | 0.00043 | 0.017617 | 0 | 0 | 16 | K | 2 |  |  |  | ROZPOCET | 0 | 0 | 0 | 0 | 0 | 1 | 0 | 16 | 1322006901
| VV |  | schodiště sklep - venkovní | [14 empty] | VV | 2 | 1 | True | 0 | ROZPOCET
| VV |  | 2*0,7+1,58-0,9 |  | 2.08 | [12 empty] | VV | 2 | 2 | True | 0 | ROZPOCET
| VV |  | schodiště vnitřní | [14 empty] | VV | 2 | 1 | True | 0 | ROZPOCET
| VV |  | 1,77*3+2,1*2+1,55*2+3,6*2-19*0,25*2 |  | 10.31 | [12 empty] | VV | 2 | 2 | True | 0 | ROZPOCET
| VV |  | 1.pp-07 | [14 empty] | VV | 2 | 1 | True | 0 | ROZPOCET
| VV |  | (0,4+5,3+0,3+0,2+4,48+0,44*3+0,65+2,05+5,26-0,9+0,5+2,6+0,3*3+0,65+4,48) |  | 28.19 | [12 empty] | VV | 2 | 2 | True | 0 | ROZPOCET
| VV |  | balkon 2.np | [14 empty] | VV | 2 | 1 | True | 0 | ROZPOCET
| VV |  | ((0,3+0,3)*2+1,4)*0,15 |  | 0.39 | [12 empty] | VV | 2 | 2 | True | 0 | ROZPOCET
547 | K | 771474132 | Montáž soklů z dlaždic keramických lepených flexibilním lepidlem schodišťových stupňovitých, výšky přes 65 do 90 mm | m | 33.14 |  | 0 |  |  | základní |  | 0 | 0.00043 | 0.01425 | 0 | 0 | 16 | K | 2 |  |  |  | ROZPOCET | 0 | 0 | 0 | 0 | 0 | 1 | 0 | 16 | 690
| VV |  | schodiště sklep-venkovní | [14 empty] | VV | 2 | 1 | True | 0 | ROZPOCET
| VV |  | ((0,3+0,09+0,18)*15+(0,15+0,09+0,18)*1)*2 |  | 17.94 | [12 empty] | VV | 2 | 2 | True | 0 | ROZPOCET
| VV |  | schodiště vnitřní | [14 empty] | VV | 2 | 1 | True | 0 | ROZPOCET
| VV |  | 19*(0,15+0,25)*2 |  | 15.2 | [12 empty] | VV | 2 | 2 | True | 0 | ROZPOCET
548 | K | 771531049 | Montáž podlah z dlaždic cihelných nebo portlandských tloušťky do 30 mm lepených flexibilním lepidlem přes 25 do 35 ks/m2 | m2 | 33.5 |  | 0 |  |  | základní |  | 0 | 0.00818 | 0.27403 | 0 | 0 | 16 | K | 2 |  |  |  | ROZPOCET | 0 | 0 | 0 | 0 | 0 | 1 | 0 | 16 | -673563091
| VV |  | 4.np - 4.03 | [14 empty] | VV | 2 | 1 | True | 0 | ROZPOCET
| VV |  | 33,5 |  | 33.5 | [12 empty] | VV | 2 | 2 | True | 0 | ROZPOCET
549 | K | 771531105 | Montáž podlah z dlaždic cihelných nebo portlandských Příplatek k cenám za dvojnásobný ochranný voskový nátěr | m2 | 33.5 |  | 0 |  |  | základní |  | 0 | 0.0002 | 0.0067 | 0 | 0 | 16 | K | 2 |  |  |  | ROZPOCET | 0 | 0 | 0 | 0 | 0 | 1 | 0 | 16 | -1115741082
| VV |  | 33,5 |  | 33.5 | [12 empty] | VV | 2 | 2 | True | 0 | ROZPOCET
550 | K | 771569196.1 | Montáž podlah z dlaždic Příplatek k cenám za dvousložkový spárovací tmel | m2 | 33.5 |  | 0 |  |  | základní |  | 0 | 0 | 0 | 0 | 0 | 16 | K | 2 |  |  |  | ROZPOCET | 0 | 0 | 0 | 0 | 0 | 1 | 0 | 16 | -1109484920
| VV |  | 4.np - 4.03 | [14 empty] | VV | 2 | 1 | True | 0 | ROZPOCET
| VV |  | 33,5 |  | 33.5 | [12 empty] | VV | 2 | 2 | True | 0 | ROZPOCET
551 | K | 771574261 | Montáž podlah z dlaždic keramických lepených flexibilním lepidlem velkoformátových pro vysoké mechanické zatížení protiskluzných nebo reliéfních (bezbariérových) přes 2 do 4 ks/m2 | m2 | 130.64 |  | 0 |  |  | základní |  | 0 | 0.009 | 1.1758 | 0 | 0 | 16 | K | 2 |  |  |  | ROZPOCET | 0 | 0 | 0 | 0 | 0 | 1 | 0 | 16 | -1930163184
| VV |  | 1.np | [14 empty] | VV | 2 | 1 | True | 0 | ROZPOCET
| VV |  | 2,12+1,49+3,29+2,12+1,49+4,92+1,88+1,68+3,94+3,45+1,66+1,71+2,9+5,17 |  | 37.82 | [12 empty] | VV | 2 | 2 | True | 0 | ROZPOCET
| VV |  | 2.np | [14 empty] | VV | 2 | 1 | True | 0 | ROZPOCET
| VV |  | 5,53*3+1,9*2+3+2,25+1,92*2+3,97+3,88 |  | 37.33 | [12 empty] | VV | 2 | 2 | True | 0 | ROZPOCET
| VV |  | 3.np | [14 empty] | VV | 2 | 1 | True | 0 | ROZPOCET
| VV |  | 3,88+5,53*2+1,92*2+5,53+3+2,25+1,92*2+3,97 |  | 37.37 | [12 empty] | VV | 2 | 2 | True | 0 | ROZPOCET
| VV |  | 4.np | [14 empty] | VV | 2 | 1 | True | 0 | ROZPOCET
| VV |  | 3,66+1,44*3+3,66+3+3,48 |  | 18.12 | [12 empty] | VV | 2 | 2 | True | 0 | ROZPOCET
552 | M | 59761415 | dlažba velkoformátová keramická slinutá protiskluzná do interiéru i exteriéru pro vysoké mechanické namáhání přes 2 do 4ks/m2 | m2 | 150.236 |  | 0 |  |  | základní |  | 0 | 0.025 | 3.7559 | 0 | 0 | 32 | M | 2 |  |  |  | ROZPOCET | 0 | 0 | 0 | 0 | 0 | 1 | 0 | 16 | -285167632
| VV |  | dlažby a obklady - referenční výrobky dle produktových listů I 210 | [14 empty] | VV | 2 | 1 | True | 0 | ROZPOCET
| VV |  | 130,64 |  | 130.64 | [12 empty] | VV | 2 | 2 | True | 0 | ROZPOCET
| VV |  | 130,64*1,15 'Přepočtené koeficientem množství |  | 150.236 | [12 empty] | VV | 2 | 2 | False | 1 | ROZPOCET
553 | K | 771574263 | Montáž podlah z dlaždic keramických lepených flexibilním lepidlem maloformátových pro vysoké mechanické zatížení protiskluzných nebo reliéfních (bezbariérových) přes 9 do 12 ks/m2 | m2 | 11.324 |  | 0 |  |  | základní |  | 0 | 0.00689 | 0.078022 | 0 | 0 | 16 | K | 2 |  |  |  | ROZPOCET | 0 | 0 | 0 | 0 | 0 | 1 | 0 | 16 | -1407782112
| VV |  | schodiště sklep-podesta | [14 empty] | VV | 2 | 1 | True | 0 | ROZPOCET
| VV |  | 1,58*0,7 |  | 1.106 | [12 empty] | VV | 2 | 2 | True | 0 | ROZPOCET
| VV |  | schodiště vnitřní | [14 empty] | VV | 2 | 1 | True | 0 | ROZPOCET
| VV |  | 1,77*1,55*2+1,62*1,55 |  | 7.998 | [12 empty] | VV | 2 | 2 | True | 0 | ROZPOCET
| VV |  | balkon 2.np | [14 empty] | VV | 2 | 1 | True | 0 | ROZPOCET
| VV |  | 1,8+1,4*0,3 |  | 2.22 | [12 empty] | VV | 2 | 2 | True | 0 | ROZPOCET
554 | M | 59761409 | dlažba keramická slinutá protiskluzná do interiéru i exteriéru pro vysoké mechanické namáhání přes 9 do 12ks/m2 | m2 | 30.772 |  | 0 |  |  | základní |  | 0 | 0.0192 | 0.59082 | 0 | 0 | 32 | M | 2 |  |  |  | ROZPOCET | 0 | 0 | 0 | 0 | 0 | 1 | 0 | 16 | 1918838270
| VV |  | referenční výrobky - viz produktové listy | [14 empty] | VV | 2 | 1 | True | 0 | ROZPOCET
| VV |  | schodiště sklep-venkovní | [14 empty] | VV | 2 | 1 | True | 0 | ROZPOCET
| VV |  | 1.58*16*(0,3+0,18) |  | 12.134 | [12 empty] | VV | 2 | 2 | True | 0 | ROZPOCET
| VV |  | ((0,3+0,09+0,18)*15+(0,15+0,09+0,18)*1)*2*0,09 |  | 1.615 | [12 empty] | VV | 2 | 2 | True | 0 | ROZPOCET
| VV |  | 1,58*0,7 |  | 1.106 | [12 empty] | VV | 2 | 2 | True | 0 | ROZPOCET
| VV |  | (2*0,7+1,58-0,9)*0,09 |  | 0.187 | [12 empty] | VV | 2 | 2 | True | 0 | ROZPOCET
| VV |  | schodiště sklep venkovní-podesta | [14 empty] | VV | 2 | 1 | True | 0 | ROZPOCET
| VV |  | 1,58*0,7 |  | 1.106 | [12 empty] | VV | 2 | 2 | True | 0 | ROZPOCET
| VV |  | schodiště vnitřní | [14 empty] | VV | 2 | 1 | True | 0 | ROZPOCET
| VV |  | (1,77*3+2,1*2+1,55*2+3,6*2-19*0,25*2)*0,1 |  | 1.031 | [12 empty] | VV | 2 | 2 | True | 0 | ROZPOCET
| VV |  | (19*(0,15+0,25)*2)*0,1 |  | 1.52 | [12 empty] | VV | 2 | 2 | True | 0 | ROZPOCET
| VV |  | 1,77*1,55*2+1,62*1,55 |  | 7.998 | [12 empty] | VV | 2 | 2 | True | 0 | ROZPOCET
| VV |  | balkon 2.np | [14 empty] | VV | 2 | 1 | True | 0 | ROZPOCET
| VV |  | 1,8+1,4*0,3 |  | 2.22 | [12 empty] | VV | 2 | 2 | True | 0 | ROZPOCET
| VV |  | ((0,3+0,3)*2+1,4)*0,15 |  | 0.39 | [12 empty] | VV | 2 | 2 | True | 0 | ROZPOCET
| VV |  | 29,307*1,05 'Přepočtené koeficientem množství |  | 30.772 | [12 empty] | VV | 2 | 2 | False | 1 | ROZPOCET
555 | K | 771574263 | Montáž podlah z dlaždic keramických lepených flexibilním lepidlem maloformátových pro vysoké mechanické zatížení protiskluzných nebo reliéfních (bezbariérových) přes 9 do 12 ks/m2 | m2 | 46.17 |  | 0 |  |  | základní |  | 0 | 0.00689 | 0.31811 | 0 | 0 | 16 | K | 2 |  |  |  | ROZPOCET | 0 | 0 | 0 | 0 | 0 | 1 | 0 | 16 | 1326943948
| VV |  | 1.pp - 07 | [14 empty] | VV | 2 | 1 | True | 0 | ROZPOCET
| VV |  | 46,17 |  | 46.17 | [12 empty] | VV | 2 | 2 | True | 0 | ROZPOCET
556 | M | 59761409.1 | dlažba keramická slinutá protiskluzná do interiéru i exteriéru pro vysoké mechanické namáhání přes 9 do 12ks/m2 | m2 | 53.888 |  | 0 |  |  | základní |  | 0 | 0.0192 | 1.0346 | 0 | 0 | 32 | M | 2 |  |  |  | ROZPOCET | 0 | 0 | 0 | 0 | 0 | 1 | 0 | 16 | 170480858
| VV |  | 1.pp - 07-kotelna-extr.zátěžová | [14 empty] | VV | 2 | 1 | True | 0 | ROZPOCET
| VV |  | 46,17 |  | 46.17 | [12 empty] | VV | 2 | 2 | True | 0 | ROZPOCET
| VV |  | 1.pp-07 | [14 empty] | VV | 2 | 1 | True | 0 | ROZPOCET
| VV |  | (0,4+5,3+0,3+0,2+4,48+0,44*3+0,65+2,05+5,26-0,9+0,5+2,6+0,3*3+0,65+4,48)*0,1 |  | 2.819 | [12 empty] | VV | 2 | 2 | True | 0 | ROZPOCET
| VV |  | 48,989*1,1 'Přepočtené koeficientem množství |  | 53.888 | [12 empty] | VV | 2 | 2 | False | 1 | ROZPOCET
557 | K | 771577111 | Montáž podlah z dlaždic keramických lepených flexibilním lepidlem Příplatek k cenám za plochu do 5 m2 jednotlivě | m2 | 141.964 |  | 0 |  |  | základní |  | 0 | 0 | 0 | 0 | 0 | 16 | K | 2 |  |  |  | ROZPOCET | 0 | 0 | 0 | 0 | 0 | 1 | 0 | 16 | 1159780585
| VV |  | schodiště sklep-podesta | [14 empty] | VV | 2 | 1 | True | 0 | ROZPOCET
| VV |  | 1,58*0,7 |  | 1.106 | [12 empty] | VV | 2 | 2 | True | 0 | ROZPOCET
| VV |  | schodiště vnitřní | [14 empty] | VV | 2 | 1 | True | 0 | ROZPOCET
| VV |  | 1,77*1,55*2+1,62*1,55 |  | 7.998 | [12 empty] | VV | 2 | 2 | True | 0 | ROZPOCET
| VV |  | balkon 2.np | [14 empty] | VV | 2 | 1 | True | 0 | ROZPOCET
| VV |  | 1,8+1,4*0,3 |  | 2.22 | [12 empty] | VV | 2 | 2 | True | 0 | ROZPOCET
| VV |  | dlažby 1-4.np | [14 empty] | VV | 2 | 1 | True | 0 | ROZPOCET
| VV |  | 130,64 |  | 130.64 | [12 empty] | VV | 2 | 2 | True | 0 | ROZPOCET
558 | K | 771577114 | Montáž podlah z dlaždic keramických lepených flexibilním lepidlem Příplatek k cenám za dvousložkový spárovací tmel | m2 | 250.936 |  | 0 |  |  | základní |  | 0 | 0 | 0 | 0 | 0 | 16 | K | 2 |  |  |  | ROZPOCET | 0 | 0 | 0 | 0 | 0 | 1 | 0 | 16 | -1016561636
| VV |  | 250,936 |  | 250.936 | [12 empty] | VV | 2 | 2 | True | 0 | ROZPOCET
559 | K | 771591115 | Podlahy - dokončovací práce spárování silikonem | m | 114.89 |  | 0 |  |  | základní |  | 0 | 3e-05 | 0.0034467 | 0 | 0 | 16 | K | 2 |  |  |  | ROZPOCET | 0 | 0 | 0 | 0 | 0 | 1 | 0 | 16 | 1619797535
| VV |  | schodiště sklep | [14 empty] | VV | 2 | 1 | True | 0 | ROZPOCET
| VV |  | 1.58*16 |  | 25.28 | [12 empty] | VV | 2 | 2 | True | 0 | ROZPOCET
| VV |  | 2*0,7+1,58-0,9 |  | 2.08 | [12 empty] | VV | 2 | 2 | True | 0 | ROZPOCET
| VV |  | schodiště vnitřní | [14 empty] | VV | 2 | 1 | True | 0 | ROZPOCET
| VV |  | 1,77*3+2,1*2+1,55*2+3,6*2-19*0,25*2 |  | 10.31 | [12 empty] | VV | 2 | 2 | True | 0 | ROZPOCET
| VV |  | 19*(0,15+0,25)*2 |  | 15.2 | [12 empty] | VV | 2 | 2 | True | 0 | ROZPOCET
| VV |  | 2*0,5+2*0,3 |  | 1.6 | [12 empty] | VV | 2 | 2 | True | 0 | ROZPOCET
| VV |  | 2*3,14*1,2/360*40*2 |  | 1.675 | [12 empty] | VV | 2 | 2 | True | 0 | ROZPOCET
| VV |  | Součet |  | 58.745 | [12 empty] | VV | 2 | 4 | True | 0 | ROZPOCET
560 | K | 771591192 | Podlahy - dokončovací práce Příplatek k cenám za parketový vzor dlažby | m2 | 33.5 |  | 0 |  |  | základní |  | 0 | 0 | 0 | 0 | 0 | 16 | K | 2 |  |  |  | ROZPOCET | 0 | 0 | 0 | 0 | 0 | 1 | 0 | 16 | -1260801530
| VV |  | 4.np - 4.03 | [14 empty] | VV | 2 | 1 | True | 0 | ROZPOCET
| VV |  | 33,5 |  | 33.5 | [12 empty] | VV | 2 | 2 | True | 0 | ROZPOCET
561 | K | 771591241 | Izolace podlahy pod dlažbu těsnícími izolačními pásy vnitřní kout | kus | 168 |  | 0 |  |  | základní |  | 0 | 0.00021 | 0.03528 | 0 | 0 | 16 | K | 2 |  |  |  | ROZPOCET | 0 | 0 | 0 | 0 | 0 | 1 | 0 | 16 | 473135354
| VV |  | 51+42+42+33 |  | 168 | [12 empty] | VV | 2 | 2 | True | 0 | ROZPOCET
562 | M | 59054242 | páska pružná těsnící hydroizolační -kout | kus | 168 |  | 0 |  |  | základní |  | 0 | 4e-05 | 0.00672 | 0 | 0 | 32 | M | 2 |  |  |  | ROZPOCET | 0 | 0 | 0 | 0 | 0 | 1 | 0 | 16 | -594035810
| VV |  | 168 |  | 168 | [12 empty] | VV | 2 | 2 | True | 0 | ROZPOCET
563 | K | 771591242 | Izolace podlahy pod dlažbu těsnícími izolačními pásy vnější roh | kus | 141 |  | 0 |  |  | základní |  | 0 | 0.0002 | 0.0282 | 0 | 0 | 16 | K | 2 |  |  |  | ROZPOCET | 0 | 0 | 0 | 0 | 0 | 1 | 0 | 16 | 2120869522
| VV |  | 20*2 |  | 40 | [12 empty] | VV | 2 | 2 | True | 0 | ROZPOCET
| VV |  | 39 |  | 39 | [12 empty] | VV | 2 | 2 | True | 0 | ROZPOCET
| VV |  | 39 |  | 39 | [12 empty] | VV | 2 | 2 | True | 0 | ROZPOCET
| VV |  | 23 |  | 23 | [12 empty] | VV | 2 | 2 | True | 0 | ROZPOCET
564 | M | 59054004 | páska pružná těsnící hydroizolační-roh | kus | 141 |  | 0 |  |  | základní |  | 0 | 3e-05 | 0.00423 | 0 | 0 | 32 | M | 2 |  |  |  | ROZPOCET | 0 | 0 | 0 | 0 | 0 | 1 | 0 | 16 | 334756129
| VV |  | 141 |  | 141 | [12 empty] | VV | 2 | 2 | True | 0 | ROZPOCET
565 | K | 771591251 | Izolace podlahy pod dlažbu těsnícími izolačními pásy z manžety pro prostupy potrubí | kus | 4 |  | 0 |  |  | základní |  | 0 | 0.00018 | 0.00072 | 0 | 0 | 16 | K | 2 |  |  |  | ROZPOCET | 0 | 0 | 0 | 0 | 0 | 1 | 0 | 16 | 1545394362
| VV |  | 4 |  | 4 | [12 empty] | VV | 2 | 2 | True | 0 | ROZPOCET
566 | M | 28342026 | manžeta těsnící pro prostupy hydroizolací z PVC otevřená kruhová vnitřní průměr 90-114 | kus | 1 |  | 0 |  |  | základní |  | 0 | 0.00018 | 0.00018 | 0 | 0 | 32 | M | 2 |  |  |  | ROZPOCET | 0 | 0 | 0 | 0 | 0 | 1 | 0 | 16 | -726943869
| VV |  | 1 |  | 1 | [12 empty] | VV | 2 | 2 | True | 0 | ROZPOCET
567 | M | 28342028 | manžeta těsnící pro prostupy hydroizolací z PVC otevřená kruhová vnitřní průměr 200 | kus | 3 |  | 0 |  |  | základní |  | 0 | 0.0003 | 0.0009 | 0 | 0 | 32 | M | 2 |  |  |  | ROZPOCET | 0 | 0 | 0 | 0 | 0 | 1 | 0 | 16 | 764164907
| VV |  | 3 |  | 3 | [12 empty] | VV | 2 | 2 | True | 0 | ROZPOCET
568 | K | 771591264 | Izolace podlahy pod dlažbu těsnícími izolačními pásy mezi podlahou a stěnu | m | 245.576 |  | 0 |  |  | základní |  | 0 | 0.00032 | 0.078584 | 0 | 0 | 16 | K | 2 |  |  |  | ROZPOCET | 0 | 0 | 0 | 0 | 0 | 1 | 0 | 16 | 687901477
| VV |  | 1.np | [14 empty] | VV | 2 | 1 | True | 0 | ROZPOCET
| VV |  | ((4,87-3*0,1)*2+1,65*8)-5*0,7-0,8 |  | 18.04 | [12 empty] | VV | 2 | 2 | True | 0 | ROZPOCET
| VV |  | (4,67*2+0,5+1*3)+0,48*2+0,65*1-(2,1-1,62)*1-0,8*2 |  | 12.37 | [12 empty] | VV | 2 | 2 | True | 0 | ROZPOCET
| VV |  | (4,67*2+2,085*3+1,87*2+0,445*2+1,085)-0,7*4-0,8 |  | 17.71 | [12 empty] | VV | 2 | 2 | True | 0 | ROZPOCET
| VV |  | (4,67*2+1,845*4+1,6*2)-0,7*4-0,9 |  | 16.22 | [12 empty] | VV | 2 | 2 | True | 0 | ROZPOCET
| VV |  | (4,67*2+0,9*2+0,8*2)-0,7*2-0,8 |  | 10.54 | [12 empty] | VV | 2 | 2 | True | 0 | ROZPOCET
| VV |  | 2.np | [14 empty] | VV | 2 | 1 | True | 0 | ROZPOCET
| VV |  | (1,2*2+2,368+1,6*6+0,9*2+0,1)-0,7*2-0,8 |  | 14.068 | [12 empty] | VV | 2 | 2 | True | 0 | ROZPOCET
| VV |  | (2,5*2+2,42*2+2,213*4)-0,7*2-0,8*3 |  | 14.892 | [12 empty] | VV | 2 | 2 | True | 0 | ROZPOCET
| VV |  | ((2,5*4+2,42*2)+0,9*2+1,213*2+(0,9+1,213+0,1)*2)-0,7*4-0,8*3 |  | 18.292 | [12 empty] | VV | 2 | 2 | True | 0 | ROZPOCET
| VV |  | (1,2*4+2,37*2+1,6*6)-0,7*2-0,8 |  | 16.94 | [12 empty] | VV | 2 | 2 | True | 0 | ROZPOCET
| VV |  | 3.np | [14 empty] | VV | 2 | 1 | True | 0 | ROZPOCET
| VV |  | (1,2*4+2,4*2+1,6*6+0,9*2+0,1)-0,7*2-0,8 |  | 18.9 | [12 empty] | VV | 2 | 2 | True | 0 | ROZPOCET
| VV |  | (2,5*2+(0,5+1,95)*2+2,212*4)-0,8*3 |  | 16.348 | [12 empty] | VV | 2 | 2 | True | 0 | ROZPOCET
| VV |  | (2,5*4+2,45*2)-0,7*4-0,8*3 |  | 9.7 | [12 empty] | VV | 2 | 2 | True | 0 | ROZPOCET
| VV |  | (1,2*4+2,4*2+1,6*6)-0,7*2-0,8 |  | 17 | [12 empty] | VV | 2 | 2 | True | 0 | ROZPOCET
| VV |  | 4.np | [14 empty] | VV | 2 | 1 | True | 0 | ROZPOCET
| VV |  | (1,6*4+1,926*2+0,9*4+1,9*2)-0,7*4-0,8 |  | 14.052 | [12 empty] | VV | 2 | 2 | True | 0 | ROZPOCET
| VV |  | (1,63*2+1,926*2+2,18*4)-0,7*2-0,8 |  | 13.632 | [12 empty] | VV | 2 | 2 | True | 0 | ROZPOCET
| VV |  | (1,6*2+0,9*2)*2,1-0,7*2+(1,86*2+1,926*2+0,5*2)-0,8 |  | 16.872 | [12 empty] | VV | 2 | 2 | True | 0 | ROZPOCET
569 | M | 28355022 | páska pružná těsnící hydroizolační š do 125mm | m | 257.855 |  | 0 |  |  | základní |  | 0 | 3e-05 | 0.0077357 | 0 | 0 | 32 | M | 2 |  |  |  | ROZPOCET | 0 | 0 | 0 | 0 | 0 | 1 | 0 | 16 | 1418327389
| VV |  | 245,576 |  | 245.576 | [12 empty] | VV | 2 | 2 | True | 0 | ROZPOCET
| VV |  | 245,576*1,05 'Přepočtené koeficientem množství |  | 257.855 | [12 empty] | VV | 2 | 2 | False | 1 | ROZPOCET
570 | K | 771591112 | Izolace podlahy pod dlažbu nátěrem nebo stěrkou ve dvou vrstvách | m2 | 166.562 |  | 0 |  |  | základní |  | 0 | 0.0015 | 0.24984 | 0 | 0 | 16 | K | 2 |  |  |  | ROZPOCET | 0 | 0 | 0 | 0 | 0 | 1 | 0 | 16 | -1478016664
| VV |  | dlažby 1.-4.np | [14 empty] | VV | 2 | 1 | True | 0 | ROZPOCET
| VV |  | 130,64 |  | 130.64 | [12 empty] | VV | 2 | 2 | True | 0 | ROZPOCET
| VV |  | 4.np - 4.03 | [14 empty] | VV | 2 | 1 | True | 0 | ROZPOCET
| VV |  | 33,5+(6,93+5+0,58)*2*0,1-0,8*0,1 |  | 35.922 | [12 empty] | VV | 2 | 2 | True | 0 | ROZPOCET
571 | K | 771591232 | Izolace podlahy pod dlažbu těsnícími izolačními pásy pro styčné nebo dilatační spáry | m | 13.9 |  | 0 |  |  | základní |  | 0 | 0.00028 | 0.003892 | 0 | 0 | 16 | K | 2 |  |  |  | ROZPOCET | 0 | 0 | 0 | 0 | 0 | 1 | 0 | 16 | -1490593318
| VV |  | 1.np-dveřní otvory | [14 empty] | VV | 2 | 1 | True | 0 | ROZPOCET
| VV |  | 0,8*3+0,9+1 |  | 4.3 | [12 empty] | VV | 2 | 2 | True | 0 | ROZPOCET
| VV |  | 2.np | [14 empty] | VV | 2 | 1 | True | 0 | ROZPOCET
| VV |  | 0,8*4 |  | 3.2 | [12 empty] | VV | 2 | 2 | True | 0 | ROZPOCET
| VV |  | 3.np | [14 empty] | VV | 2 | 1 | True | 0 | ROZPOCET
| VV |  | 0,8*4 |  | 3.2 | [12 empty] | VV | 2 | 2 | True | 0 | ROZPOCET
| VV |  | 4.np | [14 empty] | VV | 2 | 1 | True | 0 | ROZPOCET
| VV |  | 0,8*3+0,8 |  | 3.2 | [12 empty] | VV | 2 | 2 | True | 0 | ROZPOCET
572 | K | 998771203 | Přesun hmot pro podlahy z dlaždic stanovený procentní sazbou (%) z ceny vodorovná dopravní vzdálenost do 50 m v objektech výšky přes 12 do 24 m | % |  |  | 0 |  |  | základní |  | 0 | 0 | 0 | 0 | 0 | 16 | K | 2 |  |  |  | ROZPOCET | 0 | 0 | 0 | 0 | 0 | 1 | 0 | 16 | 872
| D | 773 | Podlahy teracové |  |  |  | 0 |  |  |  |  | 0 |  | 27.0354 |  | 0 | 2 | D | 1 |  |  |  | ROZPOCET | [6 empty] | 0
573 | K | 773221213 | Obklady schodišť barevným litým teracem stupňů tl. do 25 mm bez zábradlí profilovaných | m2 | 81.82 |  | 0 |  |  | základní |  | 0 | 0.0675 | 5.5229 | 0 | 0 | 16 | K | 2 |  |  |  | ROZPOCET | 0 | 0 | 0 | 0 | 0 | 1 | 0 | 16 | -772581271
| VV |  | rozsah nutno přeměřit a provedení konzultovat s odborným zhotovitelem | [14 empty] | VV | 2 | 1 | True | 0 | ROZPOCET
| VV |  | vlastní kalkulace | [14 empty] | VV | 2 | 1 | True | 0 | ROZPOCET
| VV |  | 1.np-1,19 | [14 empty] | VV | 2 | 1 | True | 0 | ROZPOCET
| VV |  | 21,27 |  | 21.27 | [12 empty] | VV | 2 | 2 | True | 0 | ROZPOCET
| VV |  | 1.np - 1,01 | [14 empty] | VV | 2 | 1 | True | 0 | ROZPOCET
| VV |  | 1,7*0,7+1,2*0,4*2 |  | 2.15 | [12 empty] | VV | 2 | 2 | True | 0 | ROZPOCET
| VV |  | 2.np | [14 empty] | VV | 2 | 1 | True | 0 | ROZPOCET
| VV |  | 19,51 |  | 19.51 | [12 empty] | VV | 2 | 2 | True | 0 | ROZPOCET
| VV |  | 3.np | [14 empty] | VV | 2 | 1 | True | 0 | ROZPOCET
| VV |  | 19,51 |  | 19.51 | [12 empty] | VV | 2 | 2 | True | 0 | ROZPOCET
| VV |  | 4.np | [14 empty] | VV | 2 | 1 | True | 0 | ROZPOCET
| VV |  | 19,38 |  | 19.38 | [12 empty] | VV | 2 | 2 | True | 0 | ROZPOCET
574 | K | 773223100 | Obklady schodišť barevným litým teracem čel stupňů tl. do 20 mm | m2 | 27.879 |  | 0 |  |  | základní |  | 0 | 0.04961 | 1.3831 | 0 | 0 | 16 | K | 2 |  |  |  | ROZPOCET | 0 | 0 | 0 | 0 | 0 | 1 | 0 | 16 | -906361153
| VV |  | 1.np | [14 empty] | VV | 2 | 1 | True | 0 | ROZPOCET
| VV |  | (11*1,62+8*1,55+11*1,62)*0,15 |  | 7.206 | [12 empty] | VV | 2 | 2 | True | 0 | ROZPOCET
| VV |  | 1.np - 1.01 | [14 empty] | VV | 2 | 1 | True | 0 | ROZPOCET
| VV |  | 1,7*3*0,15+1,2*2*0,3 |  | 1.485 | [12 empty] | VV | 2 | 2 | True | 0 | ROZPOCET
| VV |  | 2.np | [14 empty] | VV | 2 | 1 | True | 0 | ROZPOCET
| VV |  | (10*1,62+8*1,55+9*1,62)*0,15 |  | 6.477 | [12 empty] | VV | 2 | 2 | True | 0 | ROZPOCET
| VV |  | 3.np | [14 empty] | VV | 2 | 1 | True | 0 | ROZPOCET
| VV |  | (10*1,62+8*1,55+9*1,62)*0,15 |  | 6.477 | [12 empty] | VV | 2 | 2 | True | 0 | ROZPOCET
| VV |  | 4.np | [14 empty] | VV | 2 | 1 | True | 0 | ROZPOCET
| VV |  | (9*1,62+8*1,55+9*1,62)*0,15 |  | 6.234 | [12 empty] | VV | 2 | 2 | True | 0 | ROZPOCET
575 | K | 773229090 | Obklady schodišť barevným litým teracem Příplatek k cenám za bílý cement | m2 | 109.699 |  | 0 |  |  | základní |  | 0 | 0.01121 | 1.2297 | 0 | 0 | 16 | K | 2 |  |  |  | ROZPOCET | 0 | 0 | 0 | 0 | 0 | 1 | 0 | 16 | 69478709
| VV |  | 81,82 |  | 81.82 | [12 empty] | VV | 2 | 2 | True | 0 | ROZPOCET
| VV |  | 27,879 |  | 27.879 | [12 empty] | VV | 2 | 2 | True | 0 | ROZPOCET
576 | K | 773423200 | Soklíky z barevného litého teraca tl. 20 mm výšky přes 50 do 150 mm rovné s požlábkem | m | 121.38 |  | 0 |  |  | základní |  | 0 | 0.01374 | 1.6678 | 0 | 0 | 16 | K | 2 |  |  |  | ROZPOCET | 0 | 0 | 0 | 0 | 0 | 1 | 0 | 16 | 702
| VV |  | 1.np-1.19 | [14 empty] | VV | 2 | 1 | True | 0 | ROZPOCET
| VV |  | 11*(0,3+0,15)+8*(0,3+0,15)+11*(0,3+0,15)+1,55*2+1,77*2 |  | 20.14 | [12 empty] | VV | 2 | 2 | True | 0 | ROZPOCET
| VV |  | 1.np - 1.01,1.02,1.04,1.04a | [14 empty] | VV | 2 | 1 | True | 0 | ROZPOCET
| VV |  | 3,43+0,5+0,5+0,2+0,2+0,5+0,15+2,36+0,08*2+1,17+0,3+0,6+0,445*2+2*0,1+0,7+14,735*2+0,5-0,9*2-0,8*6+0,7+1,95+1,83-0,8+0,445+2*0,15+5,71+1,17-3 |  | 43.535 | [12 empty] | VV | 2 | 2 | True | 0 | ROZPOCET
| VV |  | 0,5*2+6,16*2+4,75*2-3-2,795+0,5*2+0,32*4+1,2*2 |  | 21.705 | [12 empty] | VV | 2 | 2 | True | 0 | ROZPOCET
| VV |  | 2.np-2.24 | [14 empty] | VV | 2 | 1 | True | 0 | ROZPOCET
| VV |  | 10*(0,3+0,15)+8*(0,3+0,15)+9*(0,3+0,15) |  | 12.15 | [12 empty] | VV | 2 | 2 | True | 0 | ROZPOCET
| VV |  | 3.np-3.23 | [14 empty] | VV | 2 | 1 | True | 0 | ROZPOCET
| VV |  | 12,15 |  | 12.15 | [12 empty] | VV | 2 | 2 | True | 0 | ROZPOCET
| VV |  | 4.np-4.09 | [14 empty] | VV | 2 | 1 | True | 0 | ROZPOCET
| VV |  | 9*(0,3+0,15)+8*(0,3+0,15)+9*(0,3+0,15) |  | 11.7 | [12 empty] | VV | 2 | 2 | True | 0 | ROZPOCET
577 | K | 773521361 | Podlahy z barveného litého teraca zřízení podlahy z vápencových drtí, cementu a barviva nebo suché teracové směsi (prováděné po dilatačních částech) prosté (drť ve specifikaci) tl. 30 mm | m2 | 152.95 |  | 0 |  |  | základní |  | 0 | 0.02098 | 3.2089 | 0 | 0 | 16 | K | 2 |  |  |  | ROZPOCET | 0 | 0 | 0 | 0 | 0 | 1 | 0 | 16 | 700
| VV |  | návrh podlah a rozsah nutno konzultovat s objednatelem a architektem | [14 empty] | VV | 2 | 1 | True | 0 | ROZPOCET
| VV |  | před realizací nutno doložit referenční stavby podobného charakteru | [14 empty] | VV | 2 | 1 | True | 0 | ROZPOCET
| VV |  | vlastní kalkulace | [14 empty] | VV | 2 | 1 | True | 0 | ROZPOCET
| VV |  | 122,5+39,91*2+32,45 |  | 234.77 | [12 empty] | VV | 2 | 2 | True | 0 | ROZPOCET
| VV |  | -81,82 |  | -81.82 | [12 empty] | VV | 2 | 2 | True | 0 | ROZPOCET
578 | M | TER08862002.1 | podlaha litá teraco - dodávka materiálu | m2 | 279.642 |  | 0 |  |  | základní |  | 0 | 0.044 | 12.3042 | 0 | 0 | 32 | M | 2 |  |  |  | ROZPOCET | 0 | 0 | 0 | 0 | 0 | 1 | 0 | 16 | 2082826460
| VV |  | použité materiály a vzory konzultovat s architektem - prod. list. I 201 | [14 empty] | VV | 2 | 1 | True | 0 | ROZPOCET
| VV |  | 81,82 |  | 81.82 | [12 empty] | VV | 2 | 2 | True | 0 | ROZPOCET
| VV |  | 27,879 |  | 27.879 | [12 empty] | VV | 2 | 2 | True | 0 | ROZPOCET
| VV |  | 121,38*0,14 |  | 16.993 | [12 empty] | VV | 2 | 2 | True | 0 | ROZPOCET
| VV |  | 152,95 |  | 152.95 | [12 empty] | VV | 2 | 2 | True | 0 | ROZPOCET
579 | M | TER08862002.2 | logo města - příplatek za zložitost provedení | kpl | 3 |  | 0 |  |  | základní |  | 0 | 0.044 | 0.132 | 0 | 0 | 32 | M | 2 |  |  |  | ROZPOCET | 0 | 0 | 0 | 0 | 0 | 1 | 0 | 16 | -1234899589
| VV |  | logo města - černé - I 201/1 | [14 empty] | VV | 2 | 1 | True | 0 | ROZPOCET
| VV |  | 3 |  | 3 | [12 empty] | VV | 2 | 2 | False | 0 | ROZPOCET
580 | K | 773529090 | Podlahy z barveného litého teraca Příplatek k cenám za bílý cement | m2 | 152.95 |  | 0 |  |  | základní |  | 0 | 0.01018 | 1.557 | 0 | 0 | 16 | K | 2 |  |  |  | ROZPOCET | 0 | 0 | 0 | 0 | 0 | 1 | 0 | 16 | 722269373
| VV |  | 152,95 |  | 152.95 | [12 empty] | VV | 2 | 2 | True | 0 | ROZPOCET
581 | K | 773901112 | Strojní broušení povrchu litého teraca | m2 | 152.95 |  | 0 |  |  | základní |  | 0 | 0 | 0 | 0 | 0 | 16 | K | 2 |  |  |  | ROZPOCET | 0 | 0 | 0 | 0 | 0 | 1 | 0 | 16 | -1099399496
| VV |  | 152,95 |  | 152.95 | [12 empty] | VV | 2 | 2 | True | 0 | ROZPOCET
582 | K | 773992001 | Ostatní práce výplně dilatačních spár teraca vložkami z barevných kovů | m | 43.89 |  | 0 |  |  | základní |  | 0 | 0.00068 | 0.029845 | 0 | 0 | 16 | K | 2 |  |  |  | ROZPOCET | 0 | 0 | 0 | 0 | 0 | 1 | 0 | 16 | -1150879409
| VV |  | rozsah dilatací dle prováděcí dokumentace, druh použitého materiálu dle architekta | [14 empty] | VV | 2 | 1 | True | 0 | ROZPOCET
| VV |  | 0,9*10 |  | 9 | [12 empty] | VV | 2 | 2 | True | 0 | ROZPOCET
| VV |  | 1*2 |  | 2 | [12 empty] | VV | 2 | 2 | True | 0 | ROZPOCET
| VV |  | 1,895*2 |  | 3.79 | [12 empty] | VV | 2 | 2 | True | 0 | ROZPOCET
| VV |  | 1,75*2*4 |  | 14 | [12 empty] | VV | 2 | 2 | True | 0 | ROZPOCET
| VV |  | 1,62*4+3+2,36+1,7+1,56 |  | 15.1 | [12 empty] | VV | 2 | 2 | True | 0 | ROZPOCET
583 | M | 773.2 | lišta podlahová dilatační | m | 48.279 |  | 0 |  |  | základní |  | 0 | 0 | 0 | 0 | 0 | 32 | M | 2 |  |  |  | ROZPOCET | 0 | 0 | 0 | 0 | 0 | 1 | 0 | 16 | 1381038124
| VV |  | 43,89 |  | 43.89 | [12 empty] | VV | 2 | 2 | True | 0 | ROZPOCET
| VV |  | 43,89*1,1 'Přepočtené koeficientem množství |  | 48.279 | [12 empty] | VV | 2 | 2 | False | 1 | ROZPOCET
584 | K | 998773203 | Přesun hmot pro podlahy teracové lité stanovený procentní sazbou (%) z ceny vodorovná dopravní vzdálenost do 50 m v objektech výšky přes 12 do 24 m | % |  |  | 0 |  |  | základní |  | 0 | 0 | 0 | 0 | 0 | 16 | K | 2 |  |  |  | ROZPOCET | 0 | 0 | 0 | 0 | 0 | 1 | 0 | 16 | 704
| D | 775 | Podlahy skládané |  |  |  | 0 |  |  |  |  | 0 |  | 7.8363 |  | 0 | 2 | D | 1 |  |  |  | ROZPOCET | [6 empty] | 0
585 | K | 775413411 | Montáž lišty obvodové připevněné vruty | m | 202.5 |  | 0 |  |  | základní |  | 0 | 1e-05 | 0.002025 | 0 | 0 | 16 | K | 2 |  |  |  | ROZPOCET | 0 | 0 | 0 | 0 | 0 | 1 | 0 | 16 | -1262273818
| VV |  | 202,5 |  | 202.5 | [12 empty] | VV | 2 | 2 | True | 0 | ROZPOCET
586 | M | 61418203.1 | lišta podlahová dřevěná dub atyp 30x220 mm - I 105 | m | 218.7 |  | 0 |  |  | základní |  | 0 | 0.0002 | 0.04374 | 0 | 0 | 32 | M | 2 |  |  |  | ROZPOCET | 0 | 0 | 0 | 0 | 0 | 1 | 0 | 16 | 1534309676
| VV |  | I 105 - přesný rozsah konzultovat s investorem a architektem | [14 empty] | VV | 2 | 1 | True | 0 | ROZPOCET
| VV |  | 202,5 |  | 202.5 | [12 empty] | VV | 2 | 2 | True | 0 | ROZPOCET
| VV |  | 202,5*1,08 'Přepočtené koeficientem množství |  | 218.7 | [12 empty] | VV | 2 | 2 | False | 1 | ROZPOCET
587 | K | 775530033 | Montáž podlah palubkových masivních s tmelením a broušením, bez povrchové úpravy a olištování s podkladem z OSB desek, šířky palubky přes 150 mm celoplošně lepených | m2 | 408.63 |  | 0 |  |  | základní |  | 0 | 0.01109 | 4.5317 | 0 | 0 | 16 | K | 2 |  |  |  | ROZPOCET | 0 | 0 | 0 | 0 | 0 | 1 | 0 | 16 | -149426233
| VV |  | 408,63 |  | 408.63 | [12 empty] | VV | 2 | 2 | True | 0 | ROZPOCET
588 | M | 61151101.1 | podlaha dřevěná 3-lamela tl 13 mm dub, š*d185-240*2200-2600 mm | m2 | 449.493 |  | 0 |  |  | základní |  | 0 | 0.00725 | 3.2588 | 0 | 0 | 32 | M | 2 |  |  |  | ROZPOCET | 0 | 0 | 0 | 0 | 0 | 1 | 0 | 16 | 1576403656
| VV |  | ref. list -I-203 | [14 empty] | VV | 2 | 1 | True | 0 | ROZPOCET
| VV |  | 408,63 |  | 408.63 | [12 empty] | VV | 2 | 2 | True | 0 | ROZPOCET
| VV |  | 408,63*1,1 'Přepočtené koeficientem množství |  | 449.493 | [12 empty] | VV | 2 | 2 | False | 1 | ROZPOCET
589 | K | 998775203 | Přesun hmot pro podlahy skládané stanovený procentní sazbou (%) z ceny vodorovná dopravní vzdálenost do 50 m v objektech výšky přes 12 do 24 m | % |  |  | 0 |  |  | základní |  | 0 | 0 | 0 | 0 | 0 | 16 | K | 2 |  |  |  | ROZPOCET | 0 | 0 | 0 | 0 | 0 | 1 | 0 | 16 | 710
590 | K | 998775292 | Přesun hmot pro podlahy skládané stanovený procentní sazbou (%) z ceny Příplatek k cenám za zvětšený přesun přes vymezenou největší dopravní vzdálenost do 100 m | % |  |  | 0 |  |  | základní |  | 0 | 0 | 0 | 0 | 0 | 16 | K | 2 |  |  |  | ROZPOCET | 0 | 0 | 0 | 0 | 0 | 1 | 0 | 16 | 1354905252
| D | 776 | Podlahy povlakové |  |  |  | 0 |  |  |  |  | 0 |  | 13.51 |  | 4.33 | 2 | D | 1 |  |  |  | ROZPOCET | [6 empty] | 0
591 | K | 776111311 | Příprava podkladu vysátí podlah | m2 | 1821.95 |  | 0 |  |  | základní |  | 0 | 0 | 0 | 0 | 0 | 16 | K | 2 |  |  |  | ROZPOCET | 0 | 0 | 0 | 0 | 0 | 1 | 0 | 16 | 1903595561
| VV |  | 408,63 |  | 408.63 | [12 empty] | VV | 2 | 2 | True | 0 | ROZPOCET
| VV |  | i 203 | [14 empty] | VV | 2 | 1 | True | 0 | ROZPOCET
| VV |  | 1.np | [14 empty] | VV | 2 | 1 | True | 0 | ROZPOCET
| VV |  | 57,39 |  | 57.39 | [12 empty] | VV | 2 | 2 | True | 0 | ROZPOCET
| VV |  | 4.np | [14 empty] | VV | 2 | 1 | True | 0 | ROZPOCET
| VV |  | 351,24 |  | 351.24 | [12 empty] | VV | 2 | 2 | True | 0 | ROZPOCET
| VV |  | I 202 | [14 empty] | VV | 2 | 1 | True | 0 | ROZPOCET
| VV |  | 1.np | [14 empty] | VV | 2 | 1 | True | 0 | ROZPOCET
| VV |  | 86,49 |  | 86.49 | [12 empty] | VV | 2 | 2 | True | 0 | ROZPOCET
| VV |  | I 204 | [14 empty] | VV | 2 | 1 | True | 0 | ROZPOCET
| VV |  | 1.np | [14 empty] | VV | 2 | 1 | True | 0 | ROZPOCET
| VV |  | 106,02 |  | 106.02 | [12 empty] | VV | 2 | 2 | True | 0 | ROZPOCET
| VV |  | 2.-3.np | [14 empty] | VV | 2 | 1 | True | 0 | ROZPOCET
| VV |  | 297,33+297,33 |  | 594.66 | [12 empty] | VV | 2 | 2 | True | 0 | ROZPOCET
| VV |  | I 205 | [14 empty] | VV | 2 | 1 | True | 0 | ROZPOCET
| VV |  | 2.-3.np | [14 empty] | VV | 2 | 1 | True | 0 | ROZPOCET
| VV |  | 66,71+66,71 |  | 133.42 | [12 empty] | VV | 2 | 2 | True | 0 | ROZPOCET
| VV |  | I 206 | [14 empty] | VV | 2 | 1 | True | 0 | ROZPOCET
| VV |  | 1.np | [14 empty] | VV | 2 | 1 | True | 0 | ROZPOCET
| VV |  | 9 |  | 9 | [12 empty] | VV | 2 | 2 | True | 0 | ROZPOCET
| VV |  | 2.-3. np | [14 empty] | VV | 2 | 1 | True | 0 | ROZPOCET
| VV |  | 25,82+25,82 |  | 51.64 | [12 empty] | VV | 2 | 2 | True | 0 | ROZPOCET
| VV |  | 4.np | [14 empty] | VV | 2 | 1 | True | 0 | ROZPOCET
| VV |  | 15,53 |  | 15.53 | [12 empty] | VV | 2 | 2 | True | 0 | ROZPOCET
| VV |  | I 207 | [14 empty] | VV | 2 | 1 | True | 0 | ROZPOCET
| VV |  | 1.NP | [14 empty] | VV | 2 | 1 | True | 0 | ROZPOCET
| VV |  | 7,93 |  | 7.93 | [12 empty] | VV | 2 | 2 | True | 0 | ROZPOCET
592 | K | 776111116 | Příprava podkladu broušení podlah stávajícího podkladu pro odstranění lepidla (po starých krytinách) | m2 | 1821.95 |  | 0 |  |  | základní |  | 0 | 0 | 0 | 0 | 0 | 16 | K | 2 |  |  |  | ROZPOCET | 0 | 0 | 0 | 0 | 0 | 1 | 0 | 16 | 716
| VV |  | 1821,95 |  | 1821.95 | [12 empty] | VV | 2 | 2 | True | 0 | ROZPOCET
593 | K | 776121321 | Příprava podkladu penetrace neředěná podlah | m2 | 1821.95 |  | 0 |  |  | základní |  | 0 | 0.0002 | 0.36439 | 0 | 0 | 16 | K | 2 |  |  |  | ROZPOCET | 0 | 0 | 0 | 0 | 0 | 1 | 0 | 16 | -553559046
| VV |  | skládanépodlahy | [14 empty] | VV | 2 | 1 | True | 0 | ROZPOCET
| VV |  | 408,63 |  | 408.63 | [12 empty] | VV | 2 | 2 | True | 0 | ROZPOCET
| VV |  | povlakovépodlahy | [14 empty] | VV | 2 | 1 | True | 0 | ROZPOCET
| VV |  | 1821,95-408,63 |  | 1413.32 | [12 empty] | VV | 2 | 2 | True | 0 | ROZPOCET
| VV |  | Součet |  | 1821.95 | [12 empty] | VV | 2 | 4 | True | 1 | ROZPOCET
594 | K | 776141121 | Příprava podkladu vyrovnání samonivelační stěrkou podlah min.pevnosti 30 MPa, tloušťky do 3 mm | m2 | 1821.95 |  | 0 |  |  | základní |  | 0 | 0.0045 | 8.1988 | 0 | 0 | 16 | K | 2 |  |  |  | ROZPOCET | 0 | 0 | 0 | 0 | 0 | 1 | 0 | 16 | 2029737998
| VV |  | 1821,95 |  | 1821.95 | [12 empty] | VV | 2 | 2 | True | 0 | ROZPOCET
595 | K | 776201811 | Demontáž povlakových podlahovin lepených ručně bez podložky | m2 | 1563.8 |  | 0 |  |  | základní |  | 0 | 0 | 0 | 0.0025 | 3.9095 | 16 | K | 2 |  |  |  | ROZPOCET | 0 | 0 | 0 | 0 | 0 | 1 | 0 | 16 | 712
| VV |  | 1.pp | [14 empty] | VV | 2 | 1 | True | 0 | ROZPOCET
| VV |  | 14,5+13,55+19,85+15,51 |  | 63.41 | [12 empty] | VV | 2 | 2 | True | 0 | ROZPOCET
| VV |  | 1.np | [14 empty] | VV | 2 | 1 | True | 0 | ROZPOCET
| VV |  | 24,13+133+15,56+20,13+5,17+7+9,4+12,44+6,45+9,4+16,6+21,27+4,04+34,87+37,7+9,25+5+31,43+14,79 |  | 417.63 | [12 empty] | VV | 2 | 2 | True | 0 | ROZPOCET
| VV |  | 2.np | [14 empty] | VV | 2 | 1 | True | 0 | ROZPOCET
| VV |  | 14,56+18,34+8,97+24,86+22,47+17,16+32,28+30,52+20,7+30,6+12,5+9,3+8,22+40,6+15+7,37+17,4+18,44+19,9+20,3+19,1+21,27 |  | 429.86 | [12 empty] | VV | 2 | 2 | True | 0 | ROZPOCET
| VV |  | 3,np | [14 empty] | VV | 2 | 1 | True | 0 | ROZPOCET
| VV |  | 7+21,95+16,2+16+11,5+17,63+18,9+20,75+20,83+19,84+19,87 |  | 190.47 | [12 empty] | VV | 2 | 2 | True | 0 | ROZPOCET
| VV |  | 4.np | [14 empty] | VV | 2 | 1 | True | 0 | ROZPOCET
| VV |  | 18+23,8+18,83+44,45+77+14,95+17,6+12,75+20,4+5,85+1,5+1,2+8,6+172,17+25,33 |  | 462.43 | [12 empty] | VV | 2 | 2 | True | 0 | ROZPOCET
| VV |  | Součet |  | 1563.8 | [12 empty] | VV | 2 | 4 | True | 1 | ROZPOCET
596 | K | 776211211 | Montáž textilních podlahovin lepením čtverců standardních | m2 | 86.49 |  | 0 |  |  | základní |  | 0 | 0.0002 | 0.017298 | 0 | 0 | 16 | K | 2 |  |  |  | ROZPOCET | 0 | 0 | 0 | 0 | 0 | 1 | 0 | 16 | 718
| VV |  | I 202 | [14 empty] | VV | 2 | 1 | True | 0 | ROZPOCET
| VV |  | 1.np | [14 empty] | VV | 2 | 1 | True | 0 | ROZPOCET
| VV |  | 86,49 |  | 86.49 | [12 empty] | VV | 2 | 2 | True | 0 | ROZPOCET
597 | M | 69751080 | koberec 500x500mm, strukturovaná smyčka, vlákno 100% PA, hm 580g/m2, zátěž 33, útlum 27dB, hořlavost Bfl S1, | m2 | 95.139 |  | 0 |  |  | základní |  | 0 | 0.0039 | 0.37104 | 0 | 0 | 32 | M | 2 |  |  |  | ROZPOCET | 0 | 0 | 0 | 0 | 0 | 1 | 0 | 16 | 1848993729
| P |  | Poznámka k položce: konkrétní výběr podlahové krytiny bude před realizací konzultován s objednatelem | [14 empty] | P | 2
| VV |  | ref. list -I 202 | [14 empty] | VV | 2 | 1 | True | 0 | ROZPOCET
| VV |  | 86,49 |  | 86.49 | [12 empty] | VV | 2 | 2 | True | 0 | ROZPOCET
| VV |  | 86,49*1,1 'Přepočtené koeficientem množství |  | 95.139 | [12 empty] | VV | 2 | 2 | False | 1 | ROZPOCET
598 | K | 776221221 | Montáž podlahovin z PVC lepením standardním lepidlem ze čtverců elektrostaticky vodivých | m2 | 7.93 |  | 0 |  |  | základní |  | 0 | 0 | 0 | 0 | 0 | 16 | K | 2 |  |  |  | ROZPOCET | 0 | 0 | 0 | 0 | 0 | 1 | 0 | 16 | 722
| VV |  | I207-1.np | [14 empty] | VV | 2 | 1 | True | 0 | ROZPOCET
| VV |  | 7,93 |  | 7.93 | [12 empty] | VV | 2 | 2 | True | 0 | ROZPOCET
599 | M | 28410242 | krytina podlahová homogenní elektrostaticky vodivá tl 2,0mm 608x608mm | m2 | 9.516 |  | 0 |  |  | základní |  | 0 | 0.0026 | 0.024742 | 0 | 0 | 32 | M | 2 |  |  |  | ROZPOCET | 0 | 0 | 0 | 0 | 0 | 1 | 0 | 16 | 1690233954
| VV |  | ref. list - I_207 | [14 empty] | VV | 2 | 1 | True | 0 | ROZPOCET
| VV |  | 7,93 |  | 7.93 | [12 empty] | VV | 2 | 2 | True | 0 | ROZPOCET
| VV |  | 7,93*1,2 'Přepočtené koeficientem množství |  | 9.516 | [12 empty] | VV | 2 | 2 | False | 1 | ROZPOCET
600 | K | 776231111 | Montáž podlahovin z vinylu lepením lamel nebo čtverců standardním lepidlem | m2 | 700.68 |  | 0 |  |  | základní |  | 0 | 0.0003 | 0.2102 | 0 | 0 | 16 | K | 2 |  |  |  | ROZPOCET | 0 | 0 | 0 | 0 | 0 | 1 | 0 | 16 | -630292726
| VV |  | I 204 | [14 empty] | VV | 2 | 1 | True | 0 | ROZPOCET
| VV |  | 1.np | [14 empty] | VV | 2 | 1 | True | 0 | ROZPOCET
| VV |  | 106,02 |  | 106.02 | [12 empty] | VV | 2 | 2 | True | 0 | ROZPOCET
| VV |  | 2.-3.np | [14 empty] | VV | 2 | 1 | True | 0 | ROZPOCET
| VV |  | 297,33+297,33 |  | 594.66 | [12 empty] | VV | 2 | 2 | True | 0 | ROZPOCET
601 | M | 28411113 | PVC vinyl LVT dílec zátěžový tl 2,5mm, nášlapná vrstva 0.7mm, hořlavost Bfl-s1, smykové tření µ 0.5, třída zátěže 34/43, rozměrová stálost ≤0.15 pro komerční prostory | m2 | 770.748 |  | 0 |  |  | základní |  | 0 | 0.0041 | 3.1601 | 0 | 0 | 32 | M | 2 |  |  |  | ROZPOCET | 0 | 0 | 0 | 0 | 0 | 1 | 0 | 16 | -1199839043
| VV |  | ref. list - I_204 | [14 empty] | VV | 2 | 1 | True | 0 | ROZPOCET
| VV |  | 700,68 |  | 700.68 | [12 empty] | VV | 2 | 2 | True | 0 | ROZPOCET
| VV |  | 700,68*1,1 'Přepočtené koeficientem množství |  | 770.748 | [12 empty] | VV | 2 | 2 | False | 1 | ROZPOCET
602 | K | 776231111 | Montáž podlahovin z vinylu lepením lamel nebo čtverců standardním lepidlem | m2 | 76.17 |  | 0 |  |  | základní |  | 0 | 0.0003 | 0.022851 | 0 | 0 | 16 | K | 2 |  |  |  | ROZPOCET | 0 | 0 | 0 | 0 | 0 | 1 | 0 | 16 | -1981113767
| VV |  | I206 | [14 empty] | VV | 2 | 1 | True | 0 | ROZPOCET
| VV |  | 1.np | [14 empty] | VV | 2 | 1 | True | 0 | ROZPOCET
| VV |  | 9 |  | 9 | [12 empty] | VV | 2 | 2 | True | 0 | ROZPOCET
| VV |  | 2.-3. np | [14 empty] | VV | 2 | 1 | True | 0 | ROZPOCET
| VV |  | 25,82+25,82 |  | 51.64 | [12 empty] | VV | 2 | 2 | True | 0 | ROZPOCET
| VV |  | 4.np | [14 empty] | VV | 2 | 1 | True | 0 | ROZPOCET
| VV |  | 15,53 |  | 15.53 | [12 empty] | VV | 2 | 2 | True | 0 | ROZPOCET
603 | M | 28411021 | PVC vinyl homogenní zátěžová tl 2,00 mm, úprava PUR, třída zátěže 34/43, hmotnost 3550g/m2, hořlavost Bfl S1, | m2 | 83.787 |  | 0 |  |  | základní |  | 0 | 0.00355 | 0.29744 | 0 | 0 | 32 | M | 2 |  |  |  | ROZPOCET | 0 | 0 | 0 | 0 | 0 | 1 | 0 | 16 | 1403864980
| VV |  | ref. list - I_206 | [14 empty] | VV | 2 | 1 | True | 0 | ROZPOCET
| VV |  | 76,17 |  | 76.17 | [12 empty] | VV | 2 | 2 | True | 0 | ROZPOCET
| VV |  | 76,17*1,1 'Přepočtené koeficientem množství |  | 83.787 | [12 empty] | VV | 2 | 2 | False | 1 | ROZPOCET
604 | K | 776251111 | Montáž podlahovin z přírodního linolea (marmolea) lepením standardním lepidlem z pásů standardních | m2 | 133.42 |  | 0 |  |  | základní |  | 0 | 0.0004 | 0.053368 | 0 | 0 | 16 | K | 2 |  |  |  | ROZPOCET | 0 | 0 | 0 | 0 | 0 | 1 | 0 | 16 | 2050761483
| VV |  | I 205 | [14 empty] | VV | 2 | 1 | True | 0 | ROZPOCET
| VV |  | 2.-3.np | [14 empty] | VV | 2 | 1 | True | 0 | ROZPOCET
| VV |  | 66,71+66,71 |  | 133.42 | [12 empty] | VV | 2 | 2 | True | 0 | ROZPOCET
605 | M | 28411069 | linoleum přírodní ze 100% dřevité moučky tl 2,5mm, zátěž 34/43, R9, hořlavost Cfl S1 | m2 | 146.762 |  | 0 |  |  | základní |  | 0 | 0.0034 | 0.49899 | 0 | 0 | 32 | M | 2 |  |  |  | ROZPOCET | 0 | 0 | 0 | 0 | 0 | 1 | 0 | 16 | 1384587712
| VV |  | ref. list- I_205 | [14 empty] | VV | 2 | 1 | True | 0 | ROZPOCET
| VV |  | 133,42 |  | 133.42 | [12 empty] | VV | 2 | 2 | True | 0 | ROZPOCET
| VV |  | 133,42*1,1 'Přepočtené koeficientem množství |  | 146.762 | [12 empty] | VV | 2 | 2 | False | 1 | ROZPOCET
606 | K | 776261121 | Montáž podlahovin z pryže lepením standardním lepidlem ze čtverců | m2 | 9.99 |  | 0 |  |  | základní |  | 0 | 0 | 0 | 0 | 0 | 16 | K | 2 |  |  |  | ROZPOCET | 0 | 0 | 0 | 0 | 0 | 1 | 0 | 16 | 724
| VV |  | i 209 | [14 empty] | VV | 2 | 1 | True | 0 | ROZPOCET
| VV |  | 9,99 |  | 9.99 | [12 empty] | VV | 2 | 2 | True | 0 | ROZPOCET
607 | M | 69752100 | rohož textilní provedení 100% PP, zatavený do měkčeného PVC | m2 | 5.195 |  | 0 |  |  | základní |  | 0 | 0.0042 | 0.021819 | 0 | 0 | 32 | M | 2 |  |  |  | ROZPOCET | 0 | 0 | 0 | 0 | 0 | 1 | 0 | 16 | 730
| VV |  | ref. list- I_209- provedení nutno konzultovat s objednatelem | [14 empty] | VV | 2 | 1 | True | 0 | ROZPOCET
| VV |  | 9,99/2 |  | 4.995 | [12 empty] | VV | 2 | 2 | True | 0 | ROZPOCET
| VV |  | 4,995*1,04 'Přepočtené koeficientem množství |  | 5.195 | [12 empty] | VV | 2 | 2 | False | 1 | ROZPOCET
608 | M | 69752070 | rohož vstupní provedení umělohmotné profily se silon. Kartáčky | m2 | 5.744 |  | 0 |  |  | základní |  | 0 | 0.012 | 0.068928 | 0 | 0 | 32 | M | 2 |  |  |  | ROZPOCET | 0 | 0 | 0 | 0 | 0 | 1 | 0 | 16 | -97913047
| VV |  | ref. list- I_209- provedení nutno konzultovat s objednatelem | [14 empty] | VV | 2 | 1 | True | 0 | ROZPOCET
| VV |  | 9,99/2 |  | 4.995 | [12 empty] | VV | 2 | 2 | True | 0 | ROZPOCET
| VV |  | 4,995*1,15 'Přepočtené koeficientem množství |  | 5.744 | [12 empty] | VV | 2 | 2 | False | 1 | ROZPOCET
609 | K | 776410811 | Demontáž soklíků nebo lišt pryžových nebo plastových | m | 1401.699 |  | 0 |  |  | základní |  | 0 | 0 | 0 | 0.0003 | 0.42051 | 16 | K | 2 |  |  |  | ROZPOCET | 0 | 0 | 0 | 0 | 0 | 1 | 0 | 16 | 714
| VV |  | 1.pp | [14 empty] | VV | 2 | 1 | True | 0 | ROZPOCET
| VV |  | 3,6+2*4,5+0,7+1,65+1,281+3,15*2-2*1,2-0,8+4,5*2+2,85*2-1,2+0,4*2+(4,63+2,85+0,5)*2-0,8+(3,55+4,63)*2-0,8 |  | 64.351 | [12 empty] | VV | 2 | 2 | True | 0 | ROZPOCET
| VV |  | 1.np | [14 empty] | VV | 2 | 1 | True | 0 | ROZPOCET
| VV |  | (13,66+9,75)*2+0,4*2*10-1,35+(6,16*2+0,31*2+0,7*2+0,5*2+2,5+0,5)+(4,52+3,32)*2-2*0,5-0,8+(6,155+2*0,57+0,645-0,8+2,1+2,86*2+0,6*2)+(2,86+0,6)*2+0,3 |  | 109.07 | [12 empty] | VV | 2 | 2 | True | 0 | ROZPOCET
| VV |  | 1,8+(2,6+0,2+1,95+1,4)*2-0,8*3+(4,66+1,95+0,4)*2-0,8*2+(4,66+2,6+0,4)*2-2*0,8+(2,58+2,5)*2-0,8*2+(3,51+2,58+0,4)*2-0,8+(6,16+2,43+0,3+0,4)*2-0,8 |  | 76.36 | [12 empty] | VV | 2 | 2 | True | 0 | ROZPOCET
| VV |  | (6,155+4,52*2+29*0,18) |  | 20.415 | [12 empty] | VV | 2 | 2 | True | 0 | ROZPOCET
| VV |  | 4,04+(1,895+18,4)*2-1,5-1,7-0,8*3-1,4*2+(7,5+4,82+0,4+0,3*2)*2-1,25-1,45-0,8+(2,85*2+1,7+1,3+0,15+2*0,3+0,2+0,15+2,55+2*0,4-0,8)+(2,55+1,77+0,3)*2-0,8 |  | 80.16 | [12 empty] | VV | 2 | 2 | True | 0 | ROZPOCET
| VV |  | (2,85+3*0,3+4,1*2+2*0,6+2*0,3+4,67+3*0,3+1,69+4,812-0,8-1,4)+(4,67+3,14+0,3)*2-0,8*2 |  | 38.242 | [12 empty] | VV | 2 | 2 | True | 0 | ROZPOCET
| VV |  | 2.np | [14 empty] | VV | 2 | 1 | True | 0 | ROZPOCET
| VV |  | (5,72+2*0,5+4*0,15-2-1,35*2-0,8)+(1,98+9,4+0,15*2)*2-1,35*2-0,8*3+(1,55+5,8+0,3+0,15)*2-1,35-2*0,8 |  | 32.73 | [12 empty] | VV | 2 | 2 | True | 0 | ROZPOCET
| VV |  | (4,88*6+(3,5+4,54+5,03)*2+6*0,3*2+0,15*2*3-0,8*2-0,9)+(6,4*8+(5+4,72+3,16+4,7)*2+0,15*2*4+7*2*0,3+2*0,4-0,8*10-1,7) |  | 140.28 | [12 empty] | VV | 2 | 2 | True | 0 | ROZPOCET
| VV |  | (4,63+2,7)*2+2*0,3-0,8+(2,01+4,63)*2+2*0,3-2*0,8+(4,86+1,65)*2+2*0,15-2*0,8 |  | 38.46 | [12 empty] | VV | 2 | 2 | True | 0 | ROZPOCET
| VV |  | (15,4+15,7+1,66+4*0,15+2*0,5-3,534*2+2*2+0,83*2-1,7*2-1,35-0,9-0,8*8) |  | 20.902 | [12 empty] | VV | 2 | 2 | True | 0 | ROZPOCET
| VV |  | (3,88+1,82+5+5,7+0,38-0,8)+(3,62+2)*2-0,8-0,9+(5,018*5+(3,45+3,66)*2+4,26+3,3+5,17+4*0,3-7*0,8) |  | 73.16 | [12 empty] | VV | 2 | 2 | True | 0 | ROZPOCET
| VV |  | (3,9+3,66)*2+5,17*4+4*0,3+4*0,15-2*0,8 |  | 36 | [12 empty] | VV | 2 | 2 | True | 0 | ROZPOCET
| VV |  | (6,155+4,52*2+29*0,18) |  | 20.415 | [12 empty] | VV | 2 | 2 | True | 0 | ROZPOCET
| VV |  | 3.np | [14 empty] | VV | 2 | 1 | True | 0 | ROZPOCET
| VV |  | 32,73+140,28+38,46+20,902+73,16+36+20,415 |  | 361.947 | [12 empty] | VV | 2 | 2 | True | 0 | ROZPOCET
| VV |  | -0,8*2*2+(4,45-0,8)*2+(6,4+3,02)*2-4*0,8+1,7 |  | 21.44 | [12 empty] | VV | 2 | 2 | True | 0 | ROZPOCET
| VV |  | 4.np | [14 empty] | VV | 2 | 1 | True | 0 | ROZPOCET
| VV |  | (6,155+4,52*2+29*0,18)+6,68+2,1*2++0,5+-0,8*3+1,73 |  | 31.125 | [12 empty] | VV | 2 | 2 | True | 0 | ROZPOCET
| VV |  | (13,57+1,7+0,5)*2-6*0,8-1,35+(2,65+7)*2-0,8+(6,35+7)*2-0,8+(11,1+7)*2-0,8 |  | 105.19 | [12 empty] | VV | 2 | 2 | True | 0 | ROZPOCET
| VV |  | (5,1*7+(2,85+3,45+2,5+3,95)*2-4*0,8) |  | 58 | [12 empty] | VV | 2 | 2 | True | 0 | ROZPOCET
| VV |  | 2,629+2*0,3+5,344+12,171+13,663+15,829+2,94+1,97+2*0,5+0,1+1,53+1,1 |  | 58.876 | [12 empty] | VV | 2 | 2 | True | 0 | ROZPOCET
| VV |  | 3,308*2+1,53+1,97+1,53+0,5+0,98+(1,07+1,4)+(1,09+1,2)*2-0,6*4-0,8*4 |  | 14.576 | [12 empty] | VV | 2 | 2 | True | 0 | ROZPOCET
610 | K | 776411111 | Montáž soklíků lepením obvodových, výšky do 80 mm | m | 749.01 |  | 0 |  |  | základní |  | 0 | 1e-05 | 0.0074901 | 0 | 0 | 16 | K | 2 |  |  |  | ROZPOCET | 0 | 0 | 0 | 0 | 0 | 1 | 0 | 16 | -1072549206
| VV |  | 1.np | [14 empty] | VV | 2 | 1 | True | 0 | ROZPOCET
| VV |  | 103 |  | 103 | [12 empty] | VV | 2 | 2 | True | 0 | ROZPOCET
| VV |  | 2.np | [14 empty] | VV | 2 | 1 | True | 0 | ROZPOCET
| VV |  | 313,1 |  | 313.1 | [12 empty] | VV | 2 | 2 | True | 0 | ROZPOCET
| VV |  | 3.np | [14 empty] | VV | 2 | 1 | True | 0 | ROZPOCET
| VV |  | 313,1 |  | 313.1 | [12 empty] | VV | 2 | 2 | True | 0 | ROZPOCET
| VV |  | 4.np | [14 empty] | VV | 2 | 1 | True | 0 | ROZPOCET
| VV |  | 19,81 |  | 19.81 | [12 empty] | VV | 2 | 2 | True | 0 | ROZPOCET
| VV |  | Součet |  | 749.01 | [12 empty] | VV | 2 | 4 | True | 1 | ROZPOCET
611 | M | 284110030.1 | lišta soklová obvodová 50 mm, I 110 | m | 786.461 |  | 0 |  |  | základní |  | 0 | 0.00022 | 0.17302 | 0 | 0 | 32 | M | 2 |  |  |  | ROZPOCET | 0 | 0 | 0 | 0 | 0 | 1 | 0 | 16 | 1539669211
| VV |  | bm obvodových lišt ref. list I_ 110- skutečnost a typ je nutno konzultovat s objednatelem a architektem | [14 empty] | VV | 2 | 1 | True | 0 | ROZPOCET
| VV |  | 749,01 |  | 749.01 | [12 empty] | VV | 2 | 2 | True | 1 | ROZPOCET
| VV |  | 749,01*1,05 'Přepočtené koeficientem množství |  | 786.461 | [12 empty] | VV | 2 | 2 | False | 1 | ROZPOCET
612 | K | 776421312 | Montáž lišt přechodových šroubovaných | m | 57.38 |  | 0 |  |  | základní |  | 0 | 0 | 0 | 0 | 0 | 16 | K | 2 |  |  |  | ROZPOCET | 0 | 0 | 0 | 0 | 0 | 1 | 0 | 16 | -2140908541
| VV |  | 1.np | [14 empty] | VV | 2 | 1 | True | 0 | ROZPOCET
| VV |  | 1,96*2+0,8*11+0,9 |  | 13.62 | [12 empty] | VV | 2 | 2 | True | 0 | ROZPOCET
| VV |  | 2.np | [14 empty] | VV | 2 | 1 | True | 0 | ROZPOCET
| VV |  | 1,96*2+0,8*18 |  | 18.32 | [12 empty] | VV | 2 | 2 | True | 0 | ROZPOCET
| VV |  | 3.np | [14 empty] | VV | 2 | 1 | False | 0 | ROZPOCET
| VV |  | 1,96*2+0,8*18 |  | 18.32 | [12 empty] | VV | 2 | 2 | True | 0 | ROZPOCET
| VV |  | 4.np | [14 empty] | VV | 2 | 1 | True | 0 | ROZPOCET
| VV |  | 1,96*2+0,8*4 |  | 7.12 | [12 empty] | VV | 2 | 2 | True | 0 | ROZPOCET
613 | M | 59054103 | profil přechodový Al mosaz 3mm | m | 63.118 |  | 0 |  |  | základní |  | 0 | 0.00031 | 0.019567 | 0 | 0 | 32 | M | 2 |  |  |  | ROZPOCET | 0 | 0 | 0 | 0 | 0 | 1 | 0 | 16 | 923487663
| VV |  | výběr lišty konzultovat s investorem - det. 02.12, 02.13 | [14 empty] | VV | 2 | 1 | True | 0 | ROZPOCET
| VV |  | 57,38 |  | 57.38 | [12 empty] | VV | 2 | 2 | True | 1 | ROZPOCET
| VV |  | 57,38*1,1 'Přepočtené koeficientem množství |  | 63.118 | [12 empty] | VV | 2 | 2 | False | 1 | ROZPOCET
614 | K | 776991121 | Ostatní práce údržba nových podlahovin po pokládce čištění základní | m2 | 1014.68 |  | 0 |  |  | základní |  | 0 | 0 | 0 | 0 | 0 | 16 | K | 2 |  |  |  | ROZPOCET | 0 | 0 | 0 | 0 | 0 | 1 | 0 | 16 | 850066864
| VV |  | I202 | [14 empty] | VV | 2 | 1 | True | 0 | ROZPOCET
| VV |  | 86,49 |  | 86.49 | [12 empty] | VV | 2 | 2 | True | 0 | ROZPOCET
| VV |  | I207-1.np | [14 empty] | VV | 2 | 1 | True | 0 | ROZPOCET
| VV |  | 7,93 |  | 7.93 | [12 empty] | VV | 2 | 2 | True | 0 | ROZPOCET
| VV |  | I 204 | [14 empty] | VV | 2 | 1 | True | 0 | ROZPOCET
| VV |  | 700,68 |  | 700.68 | [12 empty] | VV | 2 | 2 | True | 0 | ROZPOCET
| VV |  | I206 | [14 empty] | VV | 2 | 1 | True | 0 | ROZPOCET
| VV |  | 76,17 |  | 76.17 | [12 empty] | VV | 2 | 2 | True | 0 | ROZPOCET
| VV |  | I 205 | [14 empty] | VV | 2 | 1 | True | 0 | ROZPOCET
| VV |  | 133,42 |  | 133.42 | [12 empty] | VV | 2 | 2 | True | 0 | ROZPOCET
| VV |  | i 209 | [14 empty] | VV | 2 | 1 | True | 0 | ROZPOCET
| VV |  | 9,99 |  | 9.99 | [12 empty] | VV | 2 | 2 | True | 0 | ROZPOCET
615 | K | 998776203 | Přesun hmot pro podlahy povlakové stanovený procentní sazbou (%) z ceny vodorovná dopravní vzdálenost do 50 m v objektech výšky přes 12 do 24 m | % |  |  | 0 |  |  | základní |  | 0 | 0 | 0 | 0 | 0 | 16 | K | 2 |  |  |  | ROZPOCET | 0 | 0 | 0 | 0 | 0 | 1 | 0 | 16 | 732
| D | 781 | Obklady keramické |  |  |  | 0 |  |  |  |  | 0 |  | 16.3297 |  | 0 | 2 | D | 1 |  |  |  | ROZPOCET | [6 empty] | 0
616 | K | 781111121 | Montáž lišt rohových, vanových a dilatačních | m | 76.9 |  | 0 |  |  | základní |  | 0 | 0 | 0 | 0 | 0 | 16 | K | 2 |  |  |  | ROZPOCET | 0 | 0 | 0 | 0 | 0 | 1 | 0 | 16 | 736
| VV |  | 1.np | [14 empty] | VV | 2 | 1 | True | 0 | ROZPOCET
| VV |  | 5*2,1+2*2+1,5+2*0,6 |  | 17.2 | [12 empty] | VV | 2 | 2 | True | 0 | ROZPOCET
| VV |  | 2.np | [14 empty] | VV | 2 | 1 | True | 0 | ROZPOCET
| VV |  | 11*2,1+2*1,5+0,6 |  | 26.7 | [12 empty] | VV | 2 | 2 | True | 0 | ROZPOCET
| VV |  | 3.np | [14 empty] | VV | 2 | 1 | True | 0 | ROZPOCET
| VV |  | 26,7 |  | 26.7 | [12 empty] | VV | 2 | 2 | True | 0 | ROZPOCET
| VV |  | 4.np | [14 empty] | VV | 2 | 1 | True | 0 | ROZPOCET
| VV |  | 3*2,1 |  | 6.3 | [12 empty] | VV | 2 | 2 | True | 0 | ROZPOCET
| VV |  | Součet |  | 76.9 | [12 empty] | VV | 2 | 4 | True | 1 | ROZPOCET
617 | M | 28342001. | lišta ukončovací pro obklady profilovaná nerez | m | 80.745 |  | 0 |  |  | základní |  | 0 | 0.0003 | 0.024223 | 0 | 0 | 32 | M | 2 |  |  |  | ROZPOCET | 0 | 0 | 0 | 0 | 0 | 1 | 0 | 16 | 744
| VV |  | 76,9 |  | 76.9 | [12 empty] | VV | 2 | 2 | True | 0 | ROZPOCET
| VV |  | 76,9*1,05 'Přepočtené koeficientem množství |  | 80.745 | [12 empty] | VV | 2 | 2 | False | 1 | ROZPOCET
618 | K | 781121011 | Příprava podkladu před provedením obkladu nátěr penetrační na stěnu | m2 | 549.7 |  | 0 |  |  | základní |  | 0 | 0.0003 | 0.16491 | 0 | 0 | 16 | K | 2 |  |  |  | ROZPOCET | 0 | 0 | 0 | 0 | 0 | 1 | 0 | 16 | 734
| VV |  | 1.np | [14 empty] | VV | 2 | 1 | True | 0 | ROZPOCET
| VV |  | ((4,87-3*0,1)*2+1,65*8)*2,1-5*0,7*2-0,8*2 |  | 38.314 | [12 empty] | VV | 2 | 2 | True | 0 | ROZPOCET
| VV |  | (4,67*2+0,5+1*3)*2,1+0,48*0,65*2+0,65*1-(2,1-1,62)*1-0,8*2*2 |  | 24.558 | [12 empty] | VV | 2 | 2 | True | 0 | ROZPOCET
| VV |  | (4,67*2+2,085*3+1,87*2+0,445*2+1,085)*2,1-0,7*2*4-0,8*2 |  | 37.551 | [12 empty] | VV | 2 | 2 | True | 0 | ROZPOCET
| VV |  | (4,67*2+1,845*4+1,6*2)*2,1-0,7*2*4-0,9*2 |  | 34.432 | [12 empty] | VV | 2 | 2 | True | 0 | ROZPOCET
| VV |  | (4,67*2+0,9*2+0,8*2)*2,1-0,7*2*2-0,8*2 |  | 22.354 | [12 empty] | VV | 2 | 2 | True | 0 | ROZPOCET
| VV |  | (1+0,48*2)*0,65 |  | 1.274 | [12 empty] | VV | 2 | 2 | True | 0 | ROZPOCET
| VV |  | 0,2*2,2*6 |  | 2.64 | [12 empty] | VV | 2 | 2 | True | 0 | ROZPOCET
| VV |  | (2,6+1,6+0,32+0,5)*2*2,1-0,8*2 |  | 19.484 | [12 empty] | VV | 2 | 2 | True | 0 | ROZPOCET
| VV |  | kuchyňky | [14 empty] | VV | 2 | 1 | True | 0 | ROZPOCET
| VV |  | (3,17+0,6*2)*0,6*2+1,1*1,5 |  | 6.894 | [12 empty] | VV | 2 | 2 | True | 0 | ROZPOCET
| VV |  | 2.np | [14 empty] | VV | 2 | 1 | True | 0 | ROZPOCET
| VV |  | (1,2*2+2,368+1,6*6+0,9*2+0,1)*2,1-0,7*2*2-0,8*2 |  | 29.763 | [12 empty] | VV | 2 | 2 | True | 0 | ROZPOCET
| VV |  | (2,5*2+2,42*2+2,213*4)*2,1-0,7*2*2-0,8*2*3 |  | 31.653 | [12 empty] | VV | 2 | 2 | True | 0 | ROZPOCET
| VV |  | ((2,5*4+2,42*2)+0,9*2+1,213*2+(0,9+1,213+0,1)*2)*2,1-0,7*2*4-0,8*2*3 |  | 38.933 | [12 empty] | VV | 2 | 2 | True | 0 | ROZPOCET
| VV |  | (1,2*4+2,37*2+1,6*6)*2,1-0,7*2*2-0,8*2 |  | 35.794 | [12 empty] | VV | 2 | 2 | True | 0 | ROZPOCET
| VV |  | 2,1*0,15*8 |  | 2.52 | [12 empty] | VV | 2 | 2 | True | 0 | ROZPOCET
| VV |  | 3.np | [14 empty] | VV | 2 | 1 | True | 0 | ROZPOCET
| VV |  | (1,2*4+2,4*2+1,6*6+0,9*2+0,1)*2,1-0,7*2*2-0,8*2+2,1*0,15*2 |  | 40.54 | [12 empty] | VV | 2 | 2 | True | 0 | ROZPOCET
| VV |  | (2,5*2+(0,5+1,95)*2+2,212*4)*2,1-0,8*2*3+0,15*2,1*2 |  | 35.201 | [12 empty] | VV | 2 | 2 | True | 0 | ROZPOCET
| VV |  | (2,5*4+2,45*2)*2,1-0,7*2*4-0,8*2*3+0,15*2,1*2 |  | 21.52 | [12 empty] | VV | 2 | 2 | True | 0 | ROZPOCET
| VV |  | (1,2*4+2,4*2+1,6*6)*2,1-0,7*2*2-0,8*2+0,15*2,1*2 |  | 36.55 | [12 empty] | VV | 2 | 2 | True | 0 | ROZPOCET
| VV |  | (0,63+3)*0,6+1,1*1,5 |  | 3.828 | [12 empty] | VV | 2 | 2 | True | 0 | ROZPOCET
| VV |  | 4.np | [14 empty] | VV | 2 | 1 | True | 0 | ROZPOCET
| VV |  | (1,6*4+1,926*2+0,9*4+1,9*2)*2,1-0,7*2*4-0,8*2 |  | 29.869 | [12 empty] | VV | 2 | 2 | True | 0 | ROZPOCET
| VV |  | (1,63*2+1,926*2+2,18*4)*2,1-0,7*2*2-0,8*2 |  | 28.847 | [12 empty] | VV | 2 | 2 | True | 0 | ROZPOCET
| VV |  | (1,6*2+0,9*2)*2,1-0,7*2+(1,86*2+1,926*2+0,5*2)*2,1-0,8*2 |  | 25.501 | [12 empty] | VV | 2 | 2 | True | 0 | ROZPOCET
| VV |  | (2+0,8)*0,6 |  | 1.68 | [12 empty] | VV | 2 | 2 | True | 0 | ROZPOCET
619 | K | 781131112 | Izolace stěny pod obklad izolace nátěrem nebo stěrkou ve dvou vrstvách | m2 | 26.753 |  | 0 |  |  | základní |  | 0 | 0.0015 | 0.040129 | 0 | 0 | 16 | K | 2 |  |  |  | ROZPOCET | 0 | 0 | 0 | 0 | 0 | 1 | 0 | 16 | -578108298
| VV |  | 1.np - pisoáry | [14 empty] | VV | 2 | 1 | True | 0 | ROZPOCET
| VV |  | (1,285+1,87)*1,5 |  | 4.733 | [12 empty] | VV | 2 | 2 | True | 0 | ROZPOCET
| VV |  | 2.np | [14 empty] | VV | 2 | 1 | True | 0 | ROZPOCET
| VV |  | pisoáry | [14 empty] | VV | 2 | 1 | True | 0 | ROZPOCET
| VV |  | 2,5*1,5 |  | 3.75 | [12 empty] | VV | 2 | 2 | True | 0 | ROZPOCET
| VV |  | sprchové kouty | [14 empty] | VV | 2 | 1 | True | 0 | ROZPOCET
| VV |  | (0,9*2+0,8)*2,1 |  | 5.46 | [12 empty] | VV | 2 | 2 | True | 0 | ROZPOCET
| VV |  | 3.np | [14 empty] | VV | 2 | 1 | True | 0 | ROZPOCET
| VV |  | pisoáry | [14 empty] | VV | 2 | 1 | True | 0 | ROZPOCET
| VV |  | 2,5*1,5 |  | 3.75 | [12 empty] | VV | 2 | 2 | True | 0 | ROZPOCET
| VV |  | sprchové kouty | [14 empty] | VV | 2 | 1 | True | 0 | ROZPOCET
| VV |  | 5,46 |  | 5.46 | [12 empty] | VV | 2 | 2 | True | 0 | ROZPOCET
| VV |  | 4.np | [14 empty] | VV | 2 | 1 | True | 0 | ROZPOCET
| VV |  | pisoáry | [14 empty] | VV | 2 | 1 | True | 0 | ROZPOCET
| VV |  | (0,9+1,5)*1,5 |  | 3.6 | [12 empty] | VV | 2 | 2 | True | 0 | ROZPOCET
620 | K | 781131261 | Izolace stěny pod obklad izolace těsnícími izolačními pásy přeložením izolace přes sebe a přelepením spoje | m | 8.8 |  | 0 |  |  | základní |  | 0 | 7e-05 | 0.000616 | 0 | 0 | 16 | K | 2 |  |  |  | ROZPOCET | 0 | 0 | 0 | 0 | 0 | 1 | 0 | 16 | 891086123
| VV |  | 4*2,2 |  | 8.8 | [12 empty] | VV | 2 | 2 | True | 0 | ROZPOCET
621 | K | 781474153 | Montáž obkladů vnitřních stěn z dlaždic keramických lepených flexibilním lepidlem velkoformátových hladkých přes 2 do 4 ks/m2 | m2 | 549.7 |  | 0 |  |  | základní |  | 0 | 0.009 | 4.9473 | 0 | 0 | 16 | K | 2 |  |  |  | ROZPOCET | 0 | 0 | 0 | 0 | 0 | 1 | 0 | 16 | -708452434
| VV |  | 549,7 |  | 549.7 | [12 empty] | VV | 2 | 2 | True | 0 | ROZPOCET
622 | M | 59761002 | obklad velkoformátový keramický hladký přes 2 do 4ks/m2 | m2 | 556.727 |  | 0 |  |  | základní |  | 0 | 0.02 | 11.1345 | 0 | 0 | 32 | M | 2 |  |  |  | ROZPOCET | 0 | 0 | 0 | 0 | 0 | 1 | 0 | 16 | 878
| VV |  | dlažby, obklady dle produktových listů - I_109 | [14 empty] | VV | 2 | 1 | True | 0 | ROZPOCET
| VV |  | 530,216 |  | 530.216 | [12 empty] | VV | 2 | 2 | True | 0 | ROZPOCET
| VV |  | 530,216*1,05 'Přepočtené koeficientem množství |  | 556.727 | [12 empty] | VV | 2 | 2 | False | 1 | ROZPOCET
623 | K | 781495115 | Obklad - dokončující práce ostatní práce spárování silikonem | m | 599.576 |  | 0 |  |  | základní |  | 0 | 3e-05 | 0.017987 | 0 | 0 | 16 | K | 2 |  |  |  | ROZPOCET | 0 | 0 | 0 | 0 | 0 | 1 | 0 | 16 | 740
| VV |  | 1.np | [14 empty] | VV | 2 | 1 | True | 0 | ROZPOCET
| VV |  | 51*2,1 |  | 107.1 | [12 empty] | VV | 2 | 2 | True | 0 | ROZPOCET
| VV |  | ((4,87-3*0,1)*2+1,65*8)-5*0,7-0,8 |  | 18.04 | [12 empty] | VV | 2 | 2 | True | 0 | ROZPOCET
| VV |  | (4,67*2+0,5+1*3)+0,48*2+0,65*1-(2,1-1,62)*1-0,8*2 |  | 12.37 | [12 empty] | VV | 2 | 2 | True | 0 | ROZPOCET
| VV |  | (4,67*2+2,085*3+1,87*2+0,445*2+1,085)-0,7*4-0,8 |  | 17.71 | [12 empty] | VV | 2 | 2 | True | 0 | ROZPOCET
| VV |  | (4,67*2+1,845*4+1,6*2)-0,7*4-0,9 |  | 16.22 | [12 empty] | VV | 2 | 2 | True | 0 | ROZPOCET
| VV |  | (4,67*2+0,9*2+0,8*2)-0,7*2-0,8 |  | 10.54 | [12 empty] | VV | 2 | 2 | True | 0 | ROZPOCET
| VV |  | 2.np | [14 empty] | VV | 2 | 1 | True | 0 | ROZPOCET
| VV |  | 42*2,1+0,6 |  | 88.8 | [12 empty] | VV | 2 | 2 | True | 0 | ROZPOCET
| VV |  | (1,2*2+2,368+1,6*6+0,9*2+0,1)-0,7*2-0,8 |  | 14.068 | [12 empty] | VV | 2 | 2 | True | 0 | ROZPOCET
| VV |  | (2,5*2+2,42*2+2,213*4)-0,7*2-0,8*3 |  | 14.892 | [12 empty] | VV | 2 | 2 | True | 0 | ROZPOCET
| VV |  | ((2,5*4+2,42*2)+0,9*2+1,213*2+(0,9+1,213+0,1)*2)-0,7*4-0,8*3 |  | 18.292 | [12 empty] | VV | 2 | 2 | True | 0 | ROZPOCET
| VV |  | (1,2*4+2,37*2+1,6*6)-0,7*2-0,8 |  | 16.94 | [12 empty] | VV | 2 | 2 | True | 0 | ROZPOCET
| VV |  | 3.np | [14 empty] | VV | 2 | 1 | True | 0 | ROZPOCET
| VV |  | 42*2,1+0,6 |  | 88.8 | [12 empty] | VV | 2 | 2 | True | 0 | ROZPOCET
| VV |  | (1,2*4+2,4*2+1,6*6+0,9*2+0,1)-0,7*2-0,8 |  | 18.9 | [12 empty] | VV | 2 | 2 | True | 0 | ROZPOCET
| VV |  | (2,5*2+(0,5+1,95)*2+2,212*4)-0,8*3 |  | 16.348 | [12 empty] | VV | 2 | 2 | True | 0 | ROZPOCET
| VV |  | (2,5*4+2,45*2)-0,7*4-0,8*3 |  | 9.7 | [12 empty] | VV | 2 | 2 | True | 0 | ROZPOCET
| VV |  | (1,2*4+2,4*2+1,6*6)-0,7*2-0,8 |  | 17 | [12 empty] | VV | 2 | 2 | True | 0 | ROZPOCET
| VV |  | 4.np | [14 empty] | VV | 2 | 1 | True | 0 | ROZPOCET
| VV |  | 33*2,1 |  | 69.3 | [12 empty] | VV | 2 | 2 | True | 0 | ROZPOCET
| VV |  | (1,6*4+1,926*2+0,9*4+1,9*2)-0,7*4-0,8 |  | 14.052 | [12 empty] | VV | 2 | 2 | True | 0 | ROZPOCET
| VV |  | (1,63*2+1,926*2+2,18*4)-0,7*2-0,8 |  | 13.632 | [12 empty] | VV | 2 | 2 | True | 0 | ROZPOCET
| VV |  | (1,6*2+0,9*2)*2,1-0,7*2+(1,86*2+1,926*2+0,5*2)-0,8 |  | 16.872 | [12 empty] | VV | 2 | 2 | True | 0 | ROZPOCET
624 | K | 998781203 | Přesun hmot pro obklady keramické stanovený procentní sazbou (%) z ceny vodorovná dopravní vzdálenost do 50 m v objektech výšky přes 12 do 24 m | % |  |  | 0 |  |  | základní |  | 0 | 0 | 0 | 0 | 0 | 16 | K | 2 |  |  |  | ROZPOCET | 0 | 0 | 0 | 0 | 0 | 1 | 0 | 16 | 880
| D | 783 | Dokončovací práce - nátěry |  |  |  | 0 |  |  |  |  | 0 |  | 2.1022 |  | 0 | 2 | D | 1 |  |  |  | ROZPOCET | [6 empty] | 0
625 | K | 783213111 | Preventivní napouštěcí nátěr tesařských prvků proti dřevokazným houbám, hmyzu a plísním zabudovaných do konstrukce jednonásobný syntetický | m2 | 1146.032 |  | 0 |  |  | základní |  | 0 | 0.00014 | 0.16044 | 0 | 0 | 16 | K | 2 |  |  |  | ROZPOCET | 0 | 0 | 0 | 0 | 0 | 1 | 0 | 16 | 855455284
| VV |  | záklop 3. np | [14 empty] | VV | 2 | 1 | True | 0 | ROZPOCET
| VV |  | 424,325*2 |  | 848.65 | [12 empty] | VV | 2 | 2 | True | 0 | ROZPOCET
| VV |  | trámy strop nad 3.np | [14 empty] | VV | 2 | 1 | True | 0 | ROZPOCET
| VV |  | S 05 | [14 empty] | VV | 2 | 1 | True | 0 | ROZPOCET
| VV |  | 16*5,55*(0,25+0,1)*2 |  | 62.16 | [12 empty] | VV | 2 | 2 | True | 0 | ROZPOCET
| VV |  | S 01 | [14 empty] | VV | 2 | 1 | True | 0 | ROZPOCET
| VV |  | 25*7,08*(0,27+0,18)*2 |  | 159.3 | [12 empty] | VV | 2 | 2 | True | 0 | ROZPOCET
| VV |  | S 07 | [14 empty] | VV | 2 | 1 | True | 0 | ROZPOCET
| VV |  | (11*5,82+1*5)*(0,3+0,25)*2 |  | 75.922 | [12 empty] | VV | 2 | 2 | True | 0 | ROZPOCET
626 | K | 783223111 | Preventivní napouštěcí nátěr tesařských prvků proti dřevokazným houbám, hmyzu a plísním zabudovaných do konstrukce jednonásobný akrylátový | m2 | 813.947 |  | 0 |  |  | základní |  | 0 | 0.00022 | 0.17907 | 0 | 0 | 16 | K | 2 |  |  |  | ROZPOCET | 0 | 0 | 0 | 0 | 0 | 1 | 0 | 16 | 800182109
| VV |  | plocha střechy - dřevěné pobití pod latěmi | [14 empty] | VV | 2 | 1 | True | 0 | ROZPOCET
| VV |  | 678,289 |  | 678.289 | [12 empty] | VV | 2 | 2 | True | 0 | ROZPOCET
| VV |  | nátěr 20% venkovní | [14 empty] | VV | 2 | 1 | True | 0 | ROZPOCET
| VV |  | 678,289*0,2 |  | 135.658 | [12 empty] | VV | 2 | 2 | True | 0 | ROZPOCET
627 | K | 783223011 | Preventivní napouštěcí nátěr tesařských prvků proti dřevokazným houbám, hmyzu a plísním nezabudovaných do konstrukce jednonásobný akrylátový | m2 | 253.661 |  | 0 |  |  | základní |  | 0 | 0.00022 | 0.055805 | 0 | 0 | 16 | K | 2 |  |  |  | ROZPOCET | 0 | 0 | 0 | 0 | 0 | 1 | 0 | 16 | 1363243131
| VV |  | viditelné části krovu | [14 empty] | VV | 2 | 1 | True | 0 | ROZPOCET
| VV |  | 253,661 |  | 253.661 | [12 empty] | VV | 2 | 2 | True | 0 | ROZPOCET
628 | K | 783223121 | Preventivní napouštěcí nátěr tesařských prvků proti dřevokazným houbám, hmyzu a plísním zabudovaných do konstrukce dvojnásobný akrylátový | m2 | 81.308 |  | 0 |  |  | základní |  | 0 | 0.00044 | 0.035776 | 0 | 0 | 16 | K | 2 |  |  |  | ROZPOCET | 0 | 0 | 0 | 0 | 0 | 1 | 0 | 16 | 1366784101
| VV |  | šachta VZT-trámky | [14 empty] | VV | 2 | 1 | True | 0 | ROZPOCET
| VV |  | 2*(1,3+2*0,15)*4*0,07 |  | 0.896 | [12 empty] | VV | 2 | 2 | True | 0 | ROZPOCET
| VV |  | (1,3+0,3)*3*2*0,07*4 |  | 2.688 | [12 empty] | VV | 2 | 2 | True | 0 | ROZPOCET
| VV |  | střecha sklep-trámky | [14 empty] | VV | 2 | 1 | True | 0 | ROZPOCET
| VV |  | ((1,83+0,2)*7+2*5,35)*0,1*4 |  | 9.964 | [12 empty] | VV | 2 | 2 | True | 0 | ROZPOCET
| VV |  | šachty VZT-prkna | [14 empty] | VV | 2 | 1 | True | 0 | ROZPOCET
| VV |  | 1,3*1,7*2*2 |  | 8.84 | [12 empty] | VV | 2 | 2 | True | 0 | ROZPOCET
| VV |  | 1,7*0,15*2*2*2 |  | 2.04 | [12 empty] | VV | 2 | 2 | True | 0 | ROZPOCET
| VV |  | schodiště-sklep | [14 empty] | VV | 2 | 1 | True | 0 | ROZPOCET
| VV |  | 2,03*5,35*2-prkna | [14 empty] | VV | 2 | 1 | True | 0 | ROZPOCET
| VV |  | vikýře-trámky | [14 empty] | VV | 2 | 1 | True | 0 | ROZPOCET
| VV |  | (1,7*2+1+2*3+0,8*2+2*1*4+3,7)*6*4*0,1 |  | 56.88 | [12 empty] | VV | 2 | 2 | True | 0 | ROZPOCET
629 | K | 783226101 | Protipožární nátěr tesařských konstrukcí disperzní | m2 | 257.757 |  | 0 |  |  | základní |  | 0 | 0.00058 | 0.1495 | 0 | 0 | 16 | K | 2 |  |  |  | ROZPOCET | 0 | 0 | 0 | 0 | 0 | 1 | 0 | 16 | -340638380
| VV |  | viditelné části krovu | [14 empty] | VV | 2 | 1 | True | 0 | ROZPOCET
| VV |  | 257,757 |  | 257.757 | [12 empty] | VV | 2 | 2 | True | 0 | ROZPOCET
630 | K | 783228111 | Lazurovací nátěr tesařských konstrukcí dvojnásobný akrylátový | m2 | 303.906 |  | 0 |  |  | základní |  | 0 | 0.00033 | 0.10029 | 0 | 0 | 16 | K | 2 |  |  |  | ROZPOCET | 0 | 0 | 0 | 0 | 0 | 1 | 0 | 16 | 758
| VV |  | šachta VZT | [14 empty] | VV | 2 | 1 | True | 0 | ROZPOCET
| VV |  | 2*(1,3+2*0,15)*4*0,07 |  | 0.896 | [12 empty] | VV | 2 | 2 | True | 0 | ROZPOCET
| VV |  | (1,3+0,3)*3*2*0,07*4 |  | 2.688 | [12 empty] | VV | 2 | 2 | True | 0 | ROZPOCET
| VV |  | střecha sklep | [14 empty] | VV | 2 | 1 | True | 0 | ROZPOCET
| VV |  | ((1,83+0,2)*7+2*5,35)*0,1*4 |  | 9.964 | [12 empty] | VV | 2 | 2 | True | 0 | ROZPOCET
| VV |  | šachty VZT-prkna | [14 empty] | VV | 2 | 1 | True | 0 | ROZPOCET
| VV |  | 1,3*1,7*2*2 |  | 8.84 | [12 empty] | VV | 2 | 2 | True | 0 | ROZPOCET
| VV |  | 1,7*0,15*2*2*2 |  | 2.04 | [12 empty] | VV | 2 | 2 | True | 0 | ROZPOCET
| VV |  | schodiště-sklep prkna | [14 empty] | VV | 2 | 1 | True | 0 | ROZPOCET
| VV |  | 2,03*5,35*2 |  | 21.721 | [12 empty] | VV | 2 | 2 | True | 0 | ROZPOCET
| VV |  | viditelné části krovu | [14 empty] | VV | 2 | 1 | True | 0 | ROZPOCET
| VV |  | 257,757 |  | 257.757 | [12 empty] | VV | 2 | 2 | True | 0 | ROZPOCET
631 | K | 783252121 | Tmelení tesařských konstrukcí lokální, včetně přebroušení tmelených míst rozsahu přes 30 do 50% plochy, tmelem polyesterovým | m2 | 253.661 |  | 0 |  |  | základní |  | 0 | 0.00017 | 0.043122 | 0 | 0 | 16 | K | 2 |  |  |  | ROZPOCET | 0 | 0 | 0 | 0 | 0 | 1 | 0 | 16 | -710124022
| VV |  | viditelné části krovu | [14 empty] | VV | 2 | 1 | True | 0 | ROZPOCET
| VV |  | 253,661 |  | 253.661 | [12 empty] | VV | 2 | 2 | True | 0 | ROZPOCET
632 | K | 783273101 | Napouštěcí nátěr tesařských konstrukcí zabudovaných do konstrukce jednonásobný asfaltový | m2 | 23.79 |  | 0 |  |  | základní |  | 0 | 0.0003 | 0.007137 | 0 | 0 | 16 | K | 2 |  |  |  | ROZPOCET | 0 | 0 | 0 | 0 | 0 | 1 | 0 | 16 | -1846993517
| VV |  | trámy strop nad 3.np | [14 empty] | VV | 2 | 1 | True | 0 | ROZPOCET
| VV |  | S 05 | [14 empty] | VV | 2 | 1 | True | 0 | ROZPOCET
| VV |  | 16*2*(0,25+0,1)*2*0,2+16*2*0,25*0,1 |  | 5.28 | [12 empty] | VV | 2 | 2 | True | 0 | ROZPOCET
| VV |  | S 01 | [14 empty] | VV | 2 | 1 | True | 0 | ROZPOCET
| VV |  | 25*2*(0,27+0,18)*2*0,2+25*2*0,27*0,18 |  | 11.43 | [12 empty] | VV | 2 | 2 | True | 0 | ROZPOCET
| VV |  | S 07 | [14 empty] | VV | 2 | 1 | True | 0 | ROZPOCET
| VV |  | (11+1)*2*0,2*(0,3+0,25)*2+12*2*0,3*0,25 |  | 7.08 | [12 empty] | VV | 2 | 2 | True | 0 | ROZPOCET
633 | K | 783314203 | Základní antikorozní nátěr zámečnických konstrukcí jednonásobný syntetický samozákladující | m2 | 14.537 |  | 0 |  |  | základní |  | 0 | 0.00014 | 0.0020352 | 0 | 0 | 16 | K | 2 |  |  |  | ROZPOCET | 0 | 0 | 0 | 0 | 0 | 1 | 0 | 16 | 1201214709
| VV |  | zábradlí balkon | [14 empty] | VV | 2 | 1 | True | 0 | ROZPOCET
| VV |  | 6,549 |  | 6.549 | [12 empty] | VV | 2 | 2 | True | 0 | ROZPOCET
| VV |  | ozdobné sloupy na schodišti | [14 empty] | VV | 2 | 1 | True | 0 | ROZPOCET
| VV |  | (2*3,14*0,06*(3,6+3,5+3,5))*2 |  | 7.988 | [12 empty] | VV | 2 | 2 | True | 0 | ROZPOCET
634 | K | 783315103 | Mezinátěr zámečnických konstrukcí jednonásobný syntetický samozákladující | m2 | 38.507 |  | 0 |  |  | základní |  | 0 | 0.00014 | 0.005391 | 0 | 0 | 16 | K | 2 |  |  |  | ROZPOCET | 0 | 0 | 0 | 0 | 0 | 1 | 0 | 16 | 801137519
| VV |  | zábradlí balkon | [14 empty] | VV | 2 | 1 | True | 0 | ROZPOCET
| VV |  | 6,549 |  | 6.549 | [12 empty] | VV | 2 | 2 | True | 0 | ROZPOCET
| VV |  | zárubně 1. pp | [14 empty] | VV | 2 | 1 | True | 0 | ROZPOCET
| VV |  | ((0,9+2*2)*4+(0,8+2*2)*1)*0,2 |  | 4.88 | [12 empty] | VV | 2 | 2 | True | 0 | ROZPOCET
| VV |  | ozdobné sloupy na schodišti | [14 empty] | VV | 2 | 1 | True | 0 | ROZPOCET
| VV |  | (2*3,14*0,06*(3,6+3,5+3,5))*2 |  | 7.988 | [12 empty] | VV | 2 | 2 | True | 0 | ROZPOCET
| VV |  | hydrant,rozvaděč-1.pp-4.np | [14 empty] | VV | 2 | 1 | True | 0 | ROZPOCET
| VV |  | 1,2*1,8*2*4 |  | 17.28 | [12 empty] | VV | 2 | 2 | True | 0 | ROZPOCET
| VV |  | HUP | [14 empty] | VV | 2 | 1 | True | 0 | ROZPOCET
| VV |  | 1,3*1,3 |  | 1.69 | [12 empty] | VV | 2 | 2 | True | 0 | ROZPOCET
| VV |  | ele | [14 empty] | VV | 2 | 1 | True | 0 | ROZPOCET
| VV |  | 0,3*0,4 |  | 0.12 | [12 empty] | VV | 2 | 2 | True | 0 | ROZPOCET
635 | K | 783317105 | Krycí nátěr (email) zámečnických konstrukcí jednonásobný syntetický samozákladující | m2 | 38.507 |  | 0 |  |  | základní |  | 0 | 0.00014 | 0.005391 | 0 | 0 | 16 | K | 2 |  |  |  | ROZPOCET | 0 | 0 | 0 | 0 | 0 | 1 | 0 | 16 | 1669886244
| VV |  | 38,507 |  | 38.507 | [12 empty] | VV | 2 | 2 | True | 0 | ROZPOCET
636 | K | 783343101 | Základní impregnační nátěr zámečnických konstrukcí aktivátorem rzi na zkorodovaný povrch jednonásobný polyuretanový | m2 | 6.549 |  | 0 |  |  | základní |  | 0 | 0.0001 | 0.0006549 | 0 | 0 | 16 | K | 2 |  |  |  | ROZPOCET | 0 | 0 | 0 | 0 | 0 | 1 | 0 | 16 | 1102146227
| VV |  | zábradlí balkon | [14 empty] | VV | 2 | 1 | True | 0 | ROZPOCET
| VV |  | (2*0,5+2*0,3)*2 |  | 3.2 | [12 empty] | VV | 2 | 2 | True | 0 | ROZPOCET
| VV |  | (2*3,14*1,2/360*40*2)*2 |  | 3.349 | [12 empty] | VV | 2 | 2 | True | 0 | ROZPOCET
637 | K | 783364101 | Základní nátěr zámečnických konstrukcí jednonásobný olejový | m2 | 23.97 |  | 0 |  |  | základní |  | 0 | 0.00023 | 0.0055131 | 0 | 0 | 16 | K | 2 |  |  |  | ROZPOCET | 0 | 0 | 0 | 0 | 0 | 1 | 0 | 16 | -1962697884
| VV |  | zárubně 1. pp | [14 empty] | VV | 2 | 1 | True | 0 | ROZPOCET
| VV |  | ((0,9+2*2)*4+(0,8+2*2)*1)*0,2 |  | 4.88 | [12 empty] | VV | 2 | 2 | True | 0 | ROZPOCET
| VV |  | hydrant,rozvaděč-1.pp-4.np | [14 empty] | VV | 2 | 1 | True | 0 | ROZPOCET
| VV |  | 1,2*1,8*2*4 |  | 17.28 | [12 empty] | VV | 2 | 2 | True | 0 | ROZPOCET
| VV |  | HUP | [14 empty] | VV | 2 | 1 | True | 0 | ROZPOCET
| VV |  | 1,3*1,3 |  | 1.69 | [12 empty] | VV | 2 | 2 | True | 0 | ROZPOCET
| VV |  | ele | [14 empty] | VV | 2 | 1 | True | 0 | ROZPOCET
| VV |  | 0,3*0,4 |  | 0.12 | [12 empty] | VV | 2 | 2 | True | 0 | ROZPOCET
638 | K | 783801201 | Příprava podkladu omítek před provedením nátěru obroušení | m2 | 1489.659 |  | 0 |  |  | základní |  | 0 | 0 | 0 | 0 | 0 | 16 | K | 2 |  |  |  | ROZPOCET | 0 | 0 | 0 | 0 | 0 | 1 | 0 | 16 | -391997973
| VV |  | 224,786+248,953+1015,92 |  | 1489.659 | [12 empty] | VV | 2 | 2 | True | 0 | ROZPOCET
639 | K | 783823133 | Penetrační nátěr omítek hladkých omítek hladkých, zrnitých tenkovrstvých nebo štukových stupně členitosti 1 a 2 silikátový | m2 | 1015.92 |  | 0 |  |  | základní |  | 0 | 0.00011 | 0.11175 | 0 | 0 | 16 | K | 2 |  |  |  | ROZPOCET | 0 | 0 | 0 | 0 | 0 | 1 | 0 | 16 | 443935951
| VV |  | šachty VZT | [14 empty] | VV | 2 | 1 | True | 0 | ROZPOCET
| VV |  | (2,32+0,25)*1,2*4 |  | 12.336 | [12 empty] | VV | 2 | 2 | True | 0 | ROZPOCET
| VV |  | (1,05+0,25+0,1)*1,6*2 |  | 4.48 | [12 empty] | VV | 2 | 2 | True | 0 | ROZPOCET
| VV |  | schodiště - sklep | [14 empty] | VV | 2 | 1 | True | 0 | ROZPOCET
| VV |  | (0,7*2+1,58)*3,2-0,9*2 |  | 7.736 | [12 empty] | VV | 2 | 2 | True | 0 | ROZPOCET
| VV |  | 3,2*(5,35-0,7)*2/2 |  | 14.88 | [12 empty] | VV | 2 | 2 | True | 0 | ROZPOCET
| VV |  | 0,3*(0,25+0,6*2+0,45*4+0,1*8+(1,925+0,1)*0,3*4) |  | 1.944 | [12 empty] | VV | 2 | 2 | True | 0 | ROZPOCET
| VV |  | pilíře schodiště | [14 empty] | VV | 2 | 1 | True | 0 | ROZPOCET
| VV |  | 1,7*(0,25+2*0,6+0,45*4+0,1*8) |  | 6.885 | [12 empty] | VV | 2 | 2 | True | 0 | ROZPOCET
| VV |  | omítky komínů | [14 empty] | VV | 2 | 1 | True | 0 | ROZPOCET
| VV |  | 0,5*4*2*3,0 |  | 12 | [12 empty] | VV | 2 | 2 | True | 0 | ROZPOCET
| VV |  | 0,5*4*2,5 |  | 5 | [12 empty] | VV | 2 | 2 | True | 0 | ROZPOCET
| VV |  | (1,25+0,5)*2*3 |  | 10.5 | [12 empty] | VV | 2 | 2 | True | 0 | ROZPOCET
| VV |  | fasáda | [14 empty] | VV | 2 | 1 | True | 0 | ROZPOCET
| VV |  | 940,159 |  | 940.159 | [12 empty] | VV | 2 | 2 | True | 0 | ROZPOCET
640 | K | 783823163 | Penetrační nátěr omítek hladkých omítek hladkých, zrnitých tenkovrstvých nebo štukových stupně členitosti 3 silikátový | m2 | 248.953 |  | 0 |  |  | základní |  | 0 | 0.00016 | 0.039832 | 0 | 0 | 16 | K | 2 |  |  |  | ROZPOCET | 0 | 0 | 0 | 0 | 0 | 1 | 0 | 16 | 1528851453
| VV |  | 248,953 |  | 248.953 | [12 empty] | VV | 2 | 2 | True | 0 | ROZPOCET
641 | K | 783823173 | Penetrační nátěr omítek hladkých omítek hladkých, zrnitých tenkovrstvých nebo štukových stupně členitosti 4 silikátový | m2 | 224.786 |  | 0 |  |  | základní |  | 0 | 0.00013 | 0.029222 | 0 | 0 | 16 | K | 2 |  |  |  | ROZPOCET | 0 | 0 | 0 | 0 | 0 | 1 | 0 | 16 | 1648322853
| VV |  | 224,786 |  | 224.786 | [12 empty] | VV | 2 | 2 | True | 0 | ROZPOCET
642 | K | 783827423 | Krycí (ochranný ) nátěr omítek dvojnásobný hladkých omítek hladkých, zrnitých tenkovrstvých nebo štukových stupně členitosti 1 a 2 silikátový | m2 | 1015.92 |  | 0 |  |  | základní |  | 0 | 0.00072 | 0.73146 | 0 | 0 | 16 | K | 2 |  |  |  | ROZPOCET | 0 | 0 | 0 | 0 | 0 | 1 | 0 | 16 | -1015780504
| VV |  | 1015,92 |  | 1015.92 | [12 empty] | VV | 2 | 2 | True | 0 | ROZPOCET
643 | K | 783827443 | Krycí (ochranný ) nátěr omítek dvojnásobný hladkých omítek hladkých, zrnitých tenkovrstvých nebo štukových stupně členitosti 3 silikátový | m2 | 248.953 |  | 0 |  |  | základní |  | 0 | 0.00083 | 0.20663 | 0 | 0 | 16 | K | 2 |  |  |  | ROZPOCET | 0 | 0 | 0 | 0 | 0 | 1 | 0 | 16 | -769346002
| VV |  | 248,953 |  | 248.953 | [12 empty] | VV | 2 | 2 | True | 0 | ROZPOCET
644 | K | 783827463 | Krycí (ochranný ) nátěr omítek dvojnásobný hladkých omítek hladkých, zrnitých tenkovrstvých nebo štukových stupně členitosti 4 silikátový | m2 | 224.786 |  | 0 |  |  | základní |  | 0 | 0.00092 | 0.2068 | 0 | 0 | 16 | K | 2 |  |  |  | ROZPOCET | 0 | 0 | 0 | 0 | 0 | 1 | 0 | 16 | -1892910125
| VV |  | 224,786 |  | 224.786 | [12 empty] | VV | 2 | 2 | True | 0 | ROZPOCET
645 | K | 783897603 | Krycí (ochranný ) nátěr omítek Příplatek k cenám za zvýšenou pracnost provádění styku 2 barev dvojnásobného nátěru | m2 | 1413.898 |  | 0 |  |  | základní |  | 0 | 0 | 0 | 0 | 0 | 16 | K | 2 |  |  |  | ROZPOCET | 0 | 0 | 0 | 0 | 0 | 1 | 0 | 16 | -680710423
| VV |  | 940,159 |  | 940.159 | [12 empty] | VV | 2 | 2 | True | 0 | ROZPOCET
| VV |  | 248,953 |  | 248.953 | [12 empty] | VV | 2 | 2 | True | 0 | ROZPOCET
| VV |  | 224,786 |  | 224.786 | [12 empty] | VV | 2 | 2 | True | 0 | ROZPOCET
646 | K | 783901453 | Příprava podkladu betonových podlah před provedením nátěru vysátím | m2 | 33.5 |  | 0 |  |  | základní |  | 0 | 0 | 0 | 0 | 0 | 16 | K | 2 |  |  |  | ROZPOCET | 0 | 0 | 0 | 0 | 0 | 1 | 0 | 16 | 735006159
| VV |  | 33,5 |  | 33.5 | [12 empty] | VV | 2 | 2 | True | 0 | ROZPOCET
647 | K | 783943161 | Penetrační nátěr betonových podlah pórovitých ( např. z cihelné dlažby, betonu apod.) polyuretanový | m2 | 33.5 |  | 0 |  |  | základní |  | 0 | 0.00016 | 0.00536 | 0 | 0 | 16 | K | 2 |  |  |  | ROZPOCET | 0 | 0 | 0 | 0 | 0 | 1 | 0 | 16 | -1578838233
| VV |  | 4.np - 4.03 | [14 empty] | VV | 2 | 1 | True | 0 | ROZPOCET
| VV |  | 33,5 |  | 33.5 | [12 empty] | VV | 2 | 2 | True | 0 | ROZPOCET
648 | K | 783933151 | Penetrační nátěr betonových podlah hladkých (z pohledového nebo gletovaného betonu, stěrky apod.) epoxidový | m2 | 22.134 |  | 0 |  |  | základní |  | 0 | 0.00029 | 0.0064189 | 0 | 0 | 16 | K | 2 |  |  |  | ROZPOCET | 0 | 0 | 0 | 0 | 0 | 1 | 0 | 16 | 768
| VV |  | jímka, strojovna - výtah | [14 empty] | VV | 2 | 1 | True | 0 | ROZPOCET
| VV |  | 4,5*1,642+0,2*0,8+1,75*1,35+(4,5-1,35)*1,284+0,47*2 |  | 14.896 | [12 empty] | VV | 2 | 2 | True | 0 | ROZPOCET
| VV |  | (4,5+1,642)*2*0,3-+0,8*2*0,3+(1,75+4,5*2+1,284+0,47*3)*0,3 |  | 7.238 | [12 empty] | VV | 2 | 2 | True | 0 | ROZPOCET
649 | K | 783937163 | Krycí (uzavírací) nátěr betonových podlah dvojnásobný epoxidový rozpouštědlový | m2 | 22.134 |  | 0 |  |  | základní |  | 0 | 0.00066 | 0.014608 | 0 | 0 | 16 | K | 2 |  |  |  | ROZPOCET | 0 | 0 | 0 | 0 | 0 | 1 | 0 | 16 | -768634453
| VV |  | jímka, strojovna - výtah | [14 empty] | VV | 2 | 1 | True | 0 | ROZPOCET
| VV |  | 22,134 |  | 22.134 | [12 empty] | VV | 2 | 2 | True | 0 | ROZPOCET
650 | K | 783 - 1 | Odstranění a obnova nátěru ocelové konstrukce schodiště kotelny | kpl | 1 |  | 0 |  |  | základní |  | 0 | 0 | 0 | 0 | 0 | 16 | K | 2 |  |  |  | ROZPOCET | 0 | 0 | 0 | 0 | 0 | 1 | 0 | 16 | 1739946727
| VV |  | odhad plochy nátěru vč. přípravných prací - cca 50 m2 | [14 empty] | VV | 2 | 1 | True | 0 | ROZPOCET
| VV |  | obsahuje přípravu - odstranění pův. nátěru, obroušení, odrezivění, nátěr olejový 2+z | [14 empty] | VV | 2 | 1 | True | 0 | ROZPOCET
| VV |  | samotný stav konstrukce bude posouzen o odstranění původních vrstev | [14 empty] | VV | 2 | 1 | True | 0 | ROZPOCET
| VV |  | 1 |  | 1 | [12 empty] | VV | 2 | 2 | True | 0 | ROZPOCET
| D | 784 | Dokončovací práce - malby a tapety |  |  |  | 0 |  |  |  |  | 0 |  | 3.1304 |  | 0.051619 | 2 | D | 1 |  |  |  | ROZPOCET | [6 empty] | 0
651 | K | 784111017 | Obroušení podkladu omítky na schodišti o výšce podlaží do 3,80 m | m2 | 74.115 |  | 0 |  |  | základní |  | 0 | 0 | 0 | 0.00015 | 0.011117 | 16 | K | 2 |  |  |  | ROZPOCET | 0 | 0 | 0 | 0 | 0 | 1 | 0 | 16 | 750995482
| VV |  | 1.-4 np-schodiště podhled | [14 empty] | VV | 2 | 1 | True | 0 | ROZPOCET
| VV |  | (3,3*2*1,15*1,62+2,1*1,15*1,55+2*1,7*1,55)*3 |  | 63.927 | [12 empty] | VV | 2 | 2 | True | 0 | ROZPOCET
| VV |  | boky | [14 empty] | VV | 2 | 1 | True | 0 | ROZPOCET
| VV |  | (3,46*2+2,3)*3*0,3+2,1*0,3*3 |  | 10.188 | [12 empty] | VV | 2 | 2 | True | 0 | ROZPOCET
652 | K | 784111019 | Obroušení podkladu omítky na schodišti o výšce podlaží přes 3,80 do 5,00 m | m2 | 38.101 |  | 0 |  |  | základní |  | 0 | 0 | 0 | 0.00015 | 0.0057151 | 16 | K | 2 |  |  |  | ROZPOCET | 0 | 0 | 0 | 0 | 0 | 1 | 0 | 16 | -208373383
| VV |  | 4.np | [14 empty] | VV | 2 | 1 | True | 0 | ROZPOCET
| VV |  | 4,95*5,64+1,7*5,99 |  | 38.101 | [12 empty] | VV | 2 | 2 | True | 0 | ROZPOCET
653 | K | 784121007 | Oškrabání malby na schodišti o výšce podlaží do 3,80 m | m2 | 74.115 |  | 0 |  |  | základní |  | 0 | 0.001 | 0.074115 | 0.00031 | 0.022976 | 16 | K | 2 |  |  |  | ROZPOCET | 0 | 0 | 0 | 0 | 0 | 1 | 0 | 16 | -1840966026
| VV |  | 74,115 |  | 74.115 | [12 empty] | VV | 2 | 2 | True | 0 | ROZPOCET
654 | K | 784121009 | Oškrabání malby na schodišti o výšce podlaží přes 3,80 do 5,00 m | m2 | 38.101 |  | 0 |  |  | základní |  | 0 | 0.001 | 0.038101 | 0.00031 | 0.011811 | 16 | K | 2 |  |  |  | ROZPOCET | 0 | 0 | 0 | 0 | 0 | 1 | 0 | 16 | -2085994931
| VV |  | 38,101 |  | 38.101 | [12 empty] | VV | 2 | 2 | True | 0 | ROZPOCET
655 | K | 784171101 | Zakrytí nemalovaných ploch (materiál ve specifikaci) včetně pozdějšího odkrytí podlah | m2 | 1781.636 |  | 0 |  |  | základní |  | 0 | 0 | 0 | 0 | 0 | 16 | K | 2 |  |  |  | ROZPOCET | 0 | 0 | 0 | 0 | 0 | 1 | 0 | 16 | 964611669
| VV |  | 1781,636 |  | 1781.636 | [12 empty] | VV | 2 | 2 | True | 0 | ROZPOCET
656 | M | 58124844 | fólie pro malířské potřeby zakrývací tl 25µ 4x5m | m2 | 1959.8 |  | 0 |  |  | základní |  | 0 | 0 | 0 | 0 | 0 | 32 | M | 2 |  |  |  | ROZPOCET | 0 | 0 | 0 | 0 | 0 | 1 | 0 | 16 | -327719738
| VV |  | 1781,636 |  | 1781.636 | [12 empty] | VV | 2 | 2 | True | 0 | ROZPOCET
| VV |  | 1781,636*1,1 'Přepočtené koeficientem množství |  | 1959.8 | [12 empty] | VV | 2 | 2 | False | 1 | ROZPOCET
657 | K | 784181009 | Pačokování jednonásobné na schodišti o výšce podlaží přes 3,80 do 5,00 m | m2 | 74.115 |  | 0 |  |  | základní |  | 0 | 0.00022 | 0.016305 | 0 | 0 | 16 | K | 2 |  |  |  | ROZPOCET | 0 | 0 | 0 | 0 | 0 | 1 | 0 | 16 | 1597937699
| VV |  | podety,schodnice | [14 empty] | VV | 2 | 1 | True | 0 | ROZPOCET
| VV |  | 74,115 |  | 74.115 | [12 empty] | VV | 2 | 2 | True | 0 | ROZPOCET
658 | K | 784181011 | Pačokování dvojnásobné v místnostech výšky do 3,80 m | m2 | 2242.998 |  | 0 |  |  | základní |  | 0 | 0.00044 | 0.98692 | 0 | 0 | 16 | K | 2 |  |  |  | ROZPOCET | 0 | 0 | 0 | 0 | 0 | 1 | 0 | 16 | -1489476349
| VV |  | 3006,549 |  | 3006.549 | [12 empty] | VV | 2 | 2 | True | 0 | ROZPOCET
| VV |  | -1101,973 |  | -1101.973 | [12 empty] | VV | 2 | 2 | True | 0 | ROZPOCET
| VV |  | ostění | [14 empty] | VV | 2 | 1 | True | 0 | ROZPOCET
| VV |  | 338,422 |  | 338.422 | [12 empty] | VV | 2 | 2 | True | 0 | ROZPOCET
659 | K | 784181013 | Pačokování dvojnásobné v místnostech výšky přes 3,80 do 5,00 m | m2 | 1101.937 |  | 0 |  |  | základní |  | 0 | 0.00044 | 0.48485 | 0 | 0 | 16 | K | 2 |  |  |  | ROZPOCET | 0 | 0 | 0 | 0 | 0 | 1 | 0 | 16 | -1688723105
| VV |  | 1.np | [14 empty] | VV | 2 | 1 | True | 0 | ROZPOCET
| VV |  | 1048,354+53,583 |  | 1101.937 | [12 empty] | VV | 2 | 2 | True | 0 | ROZPOCET
660 | K | 784181019 | Pačokování dvojnásobné na schodišti o výšce podlaží přes 3,80 do 5,00 m | m2 | 229.419 |  | 0 |  |  | základní |  | 0 | 0.00044 | 0.10094 | 0 | 0 | 16 | K | 2 |  |  |  | ROZPOCET | 0 | 0 | 0 | 0 | 0 | 1 | 0 | 16 | -887588324
| VV |  | schodiště | [14 empty] | VV | 2 | 1 | True | 0 | ROZPOCET
| VV |  | 99,943 |  | 99.943 | [12 empty] | VV | 2 | 2 | True | 0 | ROZPOCET
| VV |  | strop | [14 empty] | VV | 2 | 1 | True | 0 | ROZPOCET
| VV |  | 38,101 |  | 38.101 | [12 empty] | VV | 2 | 2 | True | 0 | ROZPOCET
| VV |  | sanční omítka schodiště 1.pp | [14 empty] | VV | 2 | 1 | True | 0 | ROZPOCET
| VV |  | 91,375 |  | 91.375 | [12 empty] | VV | 2 | 2 | True | 0 | ROZPOCET
661 | K | 784181101 | Penetrace podkladu jednonásobná základní akrylátová v místnostech výšky do 3,80 m | m2 | 281.971 |  | 0 |  |  | základní |  | 0 | 0.0002 | 0.056394 | 0 | 0 | 16 | K | 2 |  |  |  | ROZPOCET | 0 | 0 | 0 | 0 | 0 | 1 | 0 | 16 | -1038543829
| VV |  | 2-4.np - penetrace štuk příček | [14 empty] | VV | 2 | 1 | True | 0 | ROZPOCET
| VV |  | 420,084 |  | 420.084 | [12 empty] | VV | 2 | 2 | True | 0 | ROZPOCET
| VV |  | -138,113 |  | -138.113 | [12 empty] | VV | 2 | 2 | True | 0 | ROZPOCET
| VV |  | Součet |  | 281.971 | [12 empty] | VV | 2 | 4 | True | 1 | ROZPOCET
662 | K | 784181103 | Penetrace podkladu jednonásobná základní akrylátová bezbarvá v místnostech výšky přes 3,80 do 5,00 m | m2 | 138.113 |  | 0 |  |  | základní |  | 0 | 0.0002 | 0.027623 | 0 | 0 | 16 | K | 2 |  |  |  | ROZPOCET | 0 | 0 | 0 | 0 | 0 | 1 | 0 | 16 | -136700359
| VV |  | 1.np penetrace štuk příček | [14 empty] | VV | 2 | 1 | True | 0 | ROZPOCET
| VV |  | (146,88+12,48)*2-180,607 |  | 138.113 | [12 empty] | VV | 2 | 2 | True | 0 | ROZPOCET
663 | K | 784211101 | Malby z malířských směsí otěruvzdorných za mokra dvojnásobné, bílé za mokra otěruvzdorné výborně v místnostech výšky do 3,80 m | m2 | 2242.998 |  | 0 |  |  | základní |  | 0 | 0.00026 | 0.58318 | 0 | 0 | 16 | K | 2 |  |  |  | ROZPOCET | 0 | 0 | 0 | 0 | 0 | 1 | 0 | 16 | -2044718436
| VV |  | odstíny maleb viz produktové listy I_101 | [14 empty] | VV | 2 | 1 | True | 0 | ROZPOCET
| VV |  | 2-4.np | [14 empty] | VV | 2 | 1 | True | 0 | ROZPOCET
| VV |  | 3006,549 |  | 3006.549 | [12 empty] | VV | 2 | 2 | True | 0 | ROZPOCET
| VV |  | -1101,973 |  | -1101.973 | [12 empty] | VV | 2 | 2 | True | 0 | ROZPOCET
| VV |  | ostění | [14 empty] | VV | 2 | 1 | True | 0 | ROZPOCET
| VV |  | 338,422 |  | 338.422 | [12 empty] | VV | 2 | 2 | True | 0 | ROZPOCET
664 | K | 784211103 | Malby z malířských směsí otěruvzdorných za mokra dvojnásobné, bílé za mokra otěruvzdorné výborně v místnostech výšky přes 3,80 do 5,00 m | m2 | 2058.545 |  | 0 |  |  | základní |  | 0 | 0.00026 | 0.53522 | 0 | 0 | 16 | K | 2 |  |  |  | ROZPOCET | 0 | 0 | 0 | 0 | 0 | 1 | 0 | 16 | 1408745696
| VV |  | odstíny maleb viz produktové listy I_101 | [14 empty] | VV | 2 | 1 | True | 0 | ROZPOCET
| VV |  | 1.np - stěny | [14 empty] | VV | 2 | 1 | True | 0 | ROZPOCET
| VV |  | 1048,354+53,583 |  | 1101.937 | [12 empty] | VV | 2 | 2 | True | 0 | ROZPOCET
| VV |  | SDK - podhledy | [14 empty] | VV | 2 | 1 | True | 0 | ROZPOCET
| VV |  | 294,93 |  | 294.93 | [12 empty] | VV | 2 | 2 | True | 0 | ROZPOCET
| VV |  | Podkroví 4.np | [14 empty] | VV | 2 | 1 | True | 0 | ROZPOCET
| VV |  | 516,418 |  | 516.418 | [12 empty] | VV | 2 | 2 | True | 0 | ROZPOCET
| VV |  | předstěny a kastlíky | [14 empty] | VV | 2 | 1 | True | 0 | ROZPOCET
| VV |  | 125,73+10,4+2,96+4,07+2,1 |  | 145.26 | [12 empty] | VV | 2 | 2 | True | 0 | ROZPOCET
665 | K | 784211109 | Malby z malířských směsí otěruvzdorných za mokra dvojnásobné, bílé za mokra otěruvzdorné výborně na schodišti o výšce podlaží přes 3,80 do 5,00 m | m2 | 303.534 |  | 0 |  |  | základní |  | 0 | 0.00026 | 0.078919 | 0 | 0 | 16 | K | 2 |  |  |  | ROZPOCET | 0 | 0 | 0 | 0 | 0 | 1 | 0 | 16 | -1478879288
| VV |  | odstíny maleb viz produktové listy I_101,102 | [14 empty] | VV | 2 | 1 | True | 0 | ROZPOCET
| VV |  | 99,943 |  | 99.943 | [12 empty] | VV | 2 | 2 | True | 0 | ROZPOCET
| VV |  | 38,101 |  | 38.101 | [12 empty] | VV | 2 | 2 | True | 0 | ROZPOCET
| VV |  | 74,115 |  | 74.115 | [12 empty] | VV | 2 | 2 | True | 0 | ROZPOCET
| VV |  | 91,375 |  | 91.375 | [12 empty] | VV | 2 | 2 | True | 0 | ROZPOCET
666 | K | 784211143 | Malby z malířských směsí otěruvzdorných za mokra Příplatek k cenám dvojnásobných maleb za zvýšenou pracnost při provádění styku 2 barev | m | 160.59 |  | 0 |  |  | základní |  | 0 | 0 | 0 | 0 | 0 | 16 | K | 2 |  |  |  | ROZPOCET | 0 | 0 | 0 | 0 | 0 | 1 | 0 | 16 | -1815050303
| VV |  | odstíny maleb viz produktové listy I_101,102 | [14 empty] | VV | 2 | 1 | True | 0 | ROZPOCET
| VV |  | 9,75+13,66+0,6*2+0,4*4+0,33*8+0,2*12 |  | 31.25 | [12 empty] | VV | 2 | 2 | True | 0 | ROZPOCET
| VV |  | (3,17+1,98)*2 |  | 10.3 | [12 empty] | VV | 2 | 2 | True | 0 | ROZPOCET
| VV |  | (2*2+1,77+(1,17+2,36)*2+5,71) |  | 18.54 | [12 empty] | VV | 2 | 2 | True | 0 | ROZPOCET
| VV |  | (3,3+1,55*2+1,77*2+2,1+3,3)*4 |  | 61.36 | [12 empty] | VV | 2 | 2 | True | 0 | ROZPOCET
| VV |  | (4,75+6,16)*2+(2,5+6,16)*2 |  | 39.14 | [12 empty] | VV | 2 | 2 | True | 0 | ROZPOCET
667 | K | 784211163 | Malby z malířských směsí otěruvzdorných za mokra Příplatek k cenám dvojnásobných maleb za provádění barevné malby tónované na tónovacích automatech, v odstínu středně sytém | m2 | 691.43 |  | 0 |  |  | základní |  | 0 | 2e-05 | 0.013829 | 0 | 0 | 16 | K | 2 |  |  |  | ROZPOCET | 0 | 0 | 0 | 0 | 0 | 1 | 0 | 16 | -1273978648
| VV |  | odstíny maleb viz produktové listy I_101,102 | [14 empty] | VV | 2 | 1 | True | 0 | ROZPOCET
| VV |  | 447,55 |  | 447.55 | [12 empty] | VV | 2 | 2 | True | 0 | ROZPOCET
| VV |  | 86,03*2 |  | 172.06 | [12 empty] | VV | 2 | 2 | True | 0 | ROZPOCET
| VV |  | 71,82 |  | 71.82 | [12 empty] | VV | 2 | 2 | True | 0 | ROZPOCET
668 | K | 784681035 | Montáž ozdobných prvků (materiál ve specifikaci ) s převažujícím délkovým rozměrem ornamentových, výšky přes 120 do 200 mm | m | 68.25 |  | 0 |  |  | základní |  | 0 | 0.0003 | 0.020475 | 0 | 0 | 16 | K | 2 |  |  |  | ROZPOCET | 0 | 0 | 0 | 0 | 0 | 1 | 0 | 16 | -533618553
| VV |  | 1.np- stropní lišta I 107 | [14 empty] | VV | 2 | 1 | True | 0 | ROZPOCET
| VV |  | 36,66 |  | 36.66 | [12 empty] | VV | 2 | 2 | True | 0 | ROZPOCET
| VV |  | štuko šambrána - I 102 | [14 empty] | VV | 2 | 1 | True | 0 | ROZPOCET
| VV |  | (3+2*2,5+2,795+2*2,5)*2 |  | 31.59 | [12 empty] | VV | 2 | 2 | True | 0 | ROZPOCET
669 | M | 58124929,1 | dekorace sádrová interierová stropní lišta I 107 | m | 40.326 |  | 0 |  |  | základní |  | 0 | 0.0007 | 0.028228 | 0 | 0 | 32 | M | 2 |  |  |  | ROZPOCET | 0 | 0 | 0 | 0 | 0 | 1 | 0 | 16 | 714463856
| VV |  | stropní lišta I 107 | [14 empty] | VV | 2 | 1 | True | 0 | ROZPOCET
| VV |  | 36,66 |  | 36.66 | [12 empty] | VV | 2 | 2 | True | 0 | ROZPOCET
| VV |  | 36,66*1,1 'Přepočtené koeficientem množství |  | 40.326 | [12 empty] | VV | 2 | 2 | False | 1 | ROZPOCET
670 | M | 58124915.1 | dekorační prvek interiérovy štucco šambrána I 102 | m | 31.59 |  | 0 |  |  | základní |  | 0 | 0.0027 | 0.085293 | 0 | 0 | 32 | M | 2 |  |  |  | ROZPOCET | 0 | 0 | 0 | 0 | 0 | 1 | 0 | 16 | -700182619
| VV |  | štuko šambrána I 102 | [14 empty] | VV | 2 | 1 | True | 0 | ROZPOCET
| VV |  | (3+2*2,5+2,795+2*2,5)*2 |  | 31.59 | [12 empty] | VV | 2 | 2 | True | 0 | ROZPOCET
| D | 786 | Dokončovací práce - čalounické úpravy |  |  |  | 0 |  |  |  |  | 0 |  | 1.363 |  | 0 | 2 | D | 1 |  |  |  | ROZPOCET | [6 empty] | 0
671 | K | 786624111 | Montáž zastiňujících žaluzií lamelových do oken zdvojených otevíravých, sklápěcích nebo vyklápěcích dřevěných | m2 | 186.15 |  | 0 |  |  | základní |  | 0 | 0 | 0 | 0 | 0 | 16 | K | 2 |  |  |  | ROZPOCET | 0 | 0 | 0 | 0 | 0 | 1 | 0 | 16 | -485545088
| VV |  | výběr žaluzií dle objednatele, členění podle typu oken | [14 empty] | VV | 2 | 1 | True | 0 | ROZPOCET
| VV |  | 4.np | [14 empty] | VV | 2 | 1 | True | 0 | ROZPOCET
| VV |  | poz. 06 | [14 empty] | VV | 2 | 1 | True | 0 | ROZPOCET
| VV |  | 2*1*1,7 |  | 3.4 | [12 empty] | VV | 2 | 2 | True | 0 | ROZPOCET
| VV |  | poz. 07 | [14 empty] | VV | 2 | 1 | True | 0 | ROZPOCET
| VV |  | 4*1*1,4 |  | 5.6 | [12 empty] | VV | 2 | 2 | True | 0 | ROZPOCET
| VV |  | poz. 8 | [14 empty] | VV | 2 | 1 | True | 0 | ROZPOCET
| VV |  | 6*0,8*1,4 |  | 6.72 | [12 empty] | VV | 2 | 2 | True | 0 | ROZPOCET
| VV |  | 3. np | [14 empty] | VV | 2 | 1 | True | 0 | ROZPOCET
| VV |  | poz. 02 | [14 empty] | VV | 2 | 1 | True | 0 | ROZPOCET
| VV |  | 24*1,3*2,3 |  | 71.76 | [12 empty] | VV | 2 | 2 | True | 0 | ROZPOCET
| VV |  | 2.np | [14 empty] | VV | 2 | 1 | True | 0 | ROZPOCET
| VV |  | poz. 02 | [14 empty] | VV | 2 | 1 | True | 0 | ROZPOCET
| VV |  | 23*1,3*2,3 |  | 68.77 | [12 empty] | VV | 2 | 2 | True | 0 | ROZPOCET
| VV |  | 1.np | [14 empty] | VV | 2 | 1 | True | 0 | ROZPOCET
| VV |  | poz. 01- mimo místn. 1.05 | [14 empty] | VV | 2 | 1 | True | 0 | ROZPOCET
| VV |  | (10-6)*1,3*2,3 |  | 11.96 | [12 empty] | VV | 2 | 2 | True | 0 | ROZPOCET
| VV |  | poz. 02 | [14 empty] | VV | 2 | 1 | True | 0 | ROZPOCET
| VV |  | 6*1,3*2,3 |  | 17.94 | [12 empty] | VV | 2 | 2 | True | 0 | ROZPOCET
672 | M | 55346200 | žaluzie horizontální interiérové | m2 | 186.15 |  | 0 |  |  | základní |  | 0 | 0.0013 | 0.24199 | 0 | 0 | 32 | M | 2 |  |  |  | ROZPOCET | 0 | 0 | 0 | 0 | 0 | 1 | 0 | 16 | 1613843062
| VV |  | výběr žaluzií dle objednatele, členění podle typu oken | [14 empty] | VV | 2 | 1 | True | 0 | ROZPOCET
| VV |  | 4.np | [14 empty] | VV | 2 | 1 | True | 0 | ROZPOCET
| VV |  | poz. 06 | [14 empty] | VV | 2 | 1 | True | 0 | ROZPOCET
| VV |  | 2*1*1,7 |  | 3.4 | [12 empty] | VV | 2 | 2 | True | 0 | ROZPOCET
| VV |  | poz. 07 | [14 empty] | VV | 2 | 1 | True | 0 | ROZPOCET
| VV |  | 4*1*1,4 |  | 5.6 | [12 empty] | VV | 2 | 2 | True | 0 | ROZPOCET
| VV |  | poz. 8 | [14 empty] | VV | 2 | 1 | True | 0 | ROZPOCET
| VV |  | 6*0,8*1,4 |  | 6.72 | [12 empty] | VV | 2 | 2 | True | 0 | ROZPOCET
| VV |  | 3. np | [14 empty] | VV | 2 | 1 | True | 0 | ROZPOCET
| VV |  | poz. 02 | [14 empty] | VV | 2 | 1 | True | 0 | ROZPOCET
| VV |  | 24*1,3*2,3 |  | 71.76 | [12 empty] | VV | 2 | 2 | True | 0 | ROZPOCET
| VV |  | 2.np | [14 empty] | VV | 2 | 1 | True | 0 | ROZPOCET
| VV |  | poz. 02 | [14 empty] | VV | 2 | 1 | True | 0 | ROZPOCET
| VV |  | 23*1,3*2,3 |  | 68.77 | [12 empty] | VV | 2 | 2 | True | 0 | ROZPOCET
| VV |  | 1.np | [14 empty] | VV | 2 | 1 | True | 0 | ROZPOCET
| VV |  | poz. 01- mimo místn. 1.05 | [14 empty] | VV | 2 | 1 | True | 0 | ROZPOCET
| VV |  | (10-6)*1,3*2,3 |  | 11.96 | [12 empty] | VV | 2 | 2 | True | 0 | ROZPOCET
| VV |  | poz. 02 | [14 empty] | VV | 2 | 1 | True | 0 | ROZPOCET
| VV |  | 6*1,3*2,3 |  | 17.94 | [12 empty] | VV | 2 | 2 | True | 0 | ROZPOCET
673 | K | 786631161.1 | Montáž zatemňovacích závěsů vnitřních | m2 | 121.034 |  | 0 |  |  | základní |  | 0 | 0 | 0 | 0 | 0 | 16 | K | 2 |  |  |  | ROZPOCET | 0 | 0 | 0 | 0 | 0 | 1 | 0 | 16 | -367289383
| VV |  | (9,75*2+13,66)*3,65 |  | 121.034 | [12 empty] | VV | 2 | 2 | True | 1 | ROZPOCET
674 | M | 553462023.1 | Textilní zatemňovací závěs | m2 | 133.137 |  | 0 |  |  | základní |  | 0 | 0.00842 | 1.121 | 0 | 0 | 32 | M | 2 |  |  |  | ROZPOCET | 0 | 0 | 0 | 0 | 0 | 1 | 0 | 16 | -1681882668
| VV |  | 121,034 |  | 121.034 | [12 empty] | VV | 2 | 2 | True | 1 | ROZPOCET
| VV |  | 121,034*1,1 'Přepočtené koeficientem množství |  | 133.137 | [12 empty] | VV | 2 | 2 | False | 1 | ROZPOCET
675 | M | 767001 | Al kolejnice RONDE kotvená do stropu, dod. + mont. | m | 31 |  | 0 |  |  | základní |  | 0 | 0 | 0 | 0 | 0 | 32 | M | 2 |  |  |  | ROZPOCET | 0 | 0 | 0 | 0 | 0 | 1 | 0 | 16 | 676
| VV |  | 31 |  | 31 | [12 empty] | VV | 2 | 2 | True | 1 | ROZPOCET
676 | M | 767002 | Závěsný vodič RONDE 50 cm - ruční - dodávka a montáž | kus | 124 |  | 0 |  |  | základní |  | 0 | 0 | 0 | 0 | 0 | 32 | M | 2 |  |  |  | ROZPOCET | 0 | 0 | 0 | 0 | 0 | 1 | 0 | 16 | 638422180
| VV |  | 31/0,25 |  | 124 | [12 empty] | VV | 2 | 2 | True | 0 | ROZPOCET
677 | K | 998786201 | Přesun hmot pro stínění a čalounické úpravy stanovený procentní sazbou (%) z ceny vodorovná dopravní vzdálenost do 50 m v objektech výšky do 6 m | % |  |  | 0 |  |  | základní |  | 0 | 0 | 0 | 0 | 0 | 16 | K | 2 |  |  |  | ROZPOCET | 0 | 0 | 0 | 0 | 0 | 1 | 0 | 16 | -530963969
| D | 789 | Povrchové úpravy ocelových konstrukcí a technologických zařízení |  |  |  | 0 |  |  |  |  | 0 |  | 0.42877 |  | 0.42877 | 2 | D | 1 |  |  |  | ROZPOCET | [6 empty] | 0
678 | K | 789112151 | Úpravy povrchů pod nátěry zařízení s povrchem členitým odstranění rzi a nečistot pomocí ručního nářadí stupeň přípravy St 2, stupeň zrezivění B | m2 | 14.537 |  | 0 |  |  | základní |  | 0 | 0 | 0 | 0 | 0 | 16 | K | 2 |  |  |  | ROZPOCET | 0 | 0 | 0 | 0 | 0 | 1 | 0 | 16 | -1142688109
| VV |  | zábradlí balkon | [14 empty] | VV | 2 | 1 | True | 0 | ROZPOCET
| VV |  | (2*0,5+2*0,3)*2 |  | 3.2 | [12 empty] | VV | 2 | 2 | True | 0 | ROZPOCET
| VV |  | (2*3,14*1,2/360*40*2)*2 |  | 3.349 | [12 empty] | VV | 2 | 2 | True | 0 | ROZPOCET
| VV |  | ozdobné sloupy na schodišti | [14 empty] | VV | 2 | 1 | True | 0 | ROZPOCET
| VV |  | (2*3,14*0,06*(3,6+3,5+3,5))*2 |  | 7.988 | [12 empty] | VV | 2 | 2 | True | 0 | ROZPOCET
679 | K | 789121141 | Úpravy povrchů pod nátěry ocelových konstrukcí třídy I odstranění rzi a nečistot mechanizovaným čištěním stupeň přípravy St 3, stupeň zrezivění B | m2 | 14.537 |  | 0 |  |  | základní |  | 0 | 0 | 0 | 0 | 0 | 16 | K | 2 |  |  |  | ROZPOCET | 0 | 0 | 0 | 0 | 0 | 1 | 0 | 16 | 823996064
| VV |  | 14,537 |  | 14.537 | [12 empty] | VV | 2 | 2 | True | 0 | ROZPOCET
680 | K | 789222512 | Otryskání povrchů ocelových konstrukcí suché abrazivní tryskání abrazivem ze strusky třídy II stupeň zrezivění A, stupeň přípravy Sa 2½ | m2 | 6.549 |  | 0 |  |  | základní |  | 0 | 0.024 | 0.15718 | 0.024 | 0.15718 | 16 | K | 2 |  |  |  | ROZPOCET | 0 | 0 | 0 | 0 | 0 | 1 | 0 | 16 | 187573578
| VV |  | zábradlí balkon | [14 empty] | VV | 2 | 1 | True | 0 | ROZPOCET
| VV |  | (2*0,5+2*0,3)*2 |  | 3.2 | [12 empty] | VV | 2 | 2 | True | 0 | ROZPOCET
| VV |  | (2*3,14*1,2/360*40*2)*2 |  | 3.349 | [12 empty] | VV | 2 | 2 | True | 0 | ROZPOCET
681 | K | 789232511 | Otryskání povrchu potrubí do DN 150 stupeň zarezivění A, stupeň přípravy Sa 3 | m2 | 7.988 |  | 0 |  |  | základní |  | 0 | 0.034 | 0.27159 | 0.034 | 0.27159 | 16 | K | 2 |  |  |  | ROZPOCET | 0 | 0 | 0 | 0 | 0 | 1 | 0 | 16 | 401087383
| VV |  | ozdobné sloupy na schodišti | [14 empty] | VV | 2 | 1 | True | 0 | ROZPOCET
| VV |  | (2*3,14*0,06*(3,6+3,5+3,5))*2 |  | 7.988 | [12 empty] | VV | 2 | 2 | True | 0 | ROZPOCET
| D | M | Práce a dodávky M |  |  |  | 0 |  |  |  |  | 0 |  | 0 |  | 0 | 3 | D | 0 |  |  |  | ROZPOCET | [6 empty] | 0
| D | 58-M | Revize vyhrazených technických zařízení |  |  |  | 0 |  |  |  |  | 0 |  | 0 |  | 0 | 3 | D | 1 |  |  |  | ROZPOCET | [6 empty] | 0
682 | K | 580105001 | Hromosvody kontrola stavu ochrany před úderem blesku tyčového hromosvodu běžného objektu | svod | 8 |  | 0 |  |  | základní |  | 0 | 0 | 0 | 0 | 0 | 64 | K | 2 |  |  |  | ROZPOCET | 0 | 0 | 0 | 0 | 0 | 1 | 0 | 64 | 1837808799
| VV |  | 8 |  | 8 | [12 empty] | VV | 2 | 2 | True | 0 | ROZPOCET
683 | K | 580105012 | Hromosvody kontrola stavu ochrany před úderem blesku hřebenové soustavy jednoho objektu přes 2 do 8 svodů | svod | 8 |  | 0 |  |  | základní |  | 0 | 0 | 0 | 0 | 0 | 64 | K | 2 |  |  |  | ROZPOCET | 0 | 0 | 0 | 0 | 0 | 1 | 0 | 64 | 190256818
| D | HZS | Hodinové zúčtovací sazby |  |  |  | 0 |  |  |  |  | 0 |  | 0 |  | 0 | 4 | D | 1 |  |  |  | ROZPOCET | [6 empty] | 0
684 | K | HZS1312 | Hodinové zúčtovací sazby profesí HSV provádění konstrukcí omítkář - štukatér | hod | 240 |  | 0 |  |  | základní |  | 0 | 0 | 0 | 0 | 0 | 512 | K | 2 |  |  |  | ROZPOCET | 0 | 0 | 0 | 0 | 0 | 1 | 0 | 512 | 492
| VV |  | doplnění štukatury šambrán | [14 empty] | VV | 2 | 1 | True | 0 | ROZPOCET
| VV |  | 2*8*15 |  | 240 | [12 empty] | VV | 2 | 2 | True | 0 | ROZPOCET
685 | K | HZS2112 | Hodinové zúčtovací sazby profesí PSV provádění stavebních konstrukcí tesař odborný | hod | 10 |  | 0 |  |  | základní |  | 0 | 0 | 0 | 0 | 0 | 512 | K | 2 |  |  |  | ROZPOCET | 0 | 0 | 0 | 0 | 0 | 1 | 0 | 512 | -412491464
| VV |  | prohlídka krovu | [14 empty] | VV | 2 | 1 | True | 0 | ROZPOCET
| VV |  | 10 |  | 10 | [12 empty] | VV | 2 | 2 | True | 0 | ROZPOCET
686 | K | HZS2142 | Hodinové zúčtovací sazby profesí PSV provádění stavebních konstrukcí pokrývač odborný | hod | 10 |  | 0 |  |  | základní |  | 0 | 0 | 0 | 0 | 0 | 512 | K | 2 |  |  |  | ROZPOCET | 0 | 0 | 0 | 0 | 0 | 1 | 0 | 512 | -1614236455
| VV |  | prohlídka střešní krytiny | [14 empty] | VV | 2 | 1 | True | 0 | ROZPOCET
| VV |  | 10 |  | 10 | [12 empty] | VV | 2 | 2 | True | 0 | ROZPOCET
687 | K | HZS2152 | Hodinové zúčtovací sazby profesí PSV provádění stavebních konstrukcí klempíř odborný | hod | 10 |  | 0 |  |  | základní |  | 0 | 0 | 0 | 0 | 0 | 512 | K | 2 |  |  |  | ROZPOCET | 0 | 0 | 0 | 0 | 0 | 1 | 0 | 512 | 1951547976
| VV |  | prohlídka klempířských prvků | [14 empty] | VV | 2 | 1 | True | 0 | ROZPOCET
| VV |  | 10 |  | 10 | [12 empty] | VV | 2 | 2 | True | 0 | ROZPOCET
688 | K | HZS2212 | Hodinové zúčtovací sazby profesí PSV provádění stavebních instalací instalatér odborný | hod | 10 |  | 0 |  |  | základní |  | 0 | 0 | 0 | 0 | 0 | 512 | K | 2 |  |  |  | ROZPOCET | 0 | 0 | 0 | 0 | 0 | 1 | 0 | 512 | 749977582
| VV |  | prohlídka vsatrupních a výstupních zařízení voda, kanalizace | [14 empty] | VV | 2 | 1 | True | 0 | ROZPOCET
| VV |  | 10 |  | 10 | [12 empty] | VV | 2 | 2 | True | 0 | ROZPOCET
689 | K | HZS4211 | Hodinové zúčtovací sazby ostatních profesí revizní a kontrolní činnost revizní technik-kominík | hod | 20 |  | 0 |  |  | základní |  | 0 | 0 | 0 | 0 | 0 | 512 | K | 2 |  |  |  | ROZPOCET | 0 | 0 | 0 | 0 | 0 | 1 | 0 | 512 | 1441283275
690 | K | HZS4212.1 | Hodinové zúčtovací sazby ostatních profesí revizní a kontrolní činnost revizní technik specialista | hod | 11 |  | 0 |  |  | základní |  | 0 | 0 | 0 | 0 | 0 | 512 | K | 2 |  |  |  | ROZPOCET | 0 | 0 | 0 | 0 | 0 | 1 | 0 | 512 | 1604161186
| VV |  | revize hasicích přístrojů | [14 empty] | VV | 2 | 1 | True | 0 | ROZPOCET
| VV |  | 11 |  | 11 | [12 empty] | VV | 2 | 2 | True | 0 | ROZPOCET
| D | VRN | Vedlejší rozpočtové náklady |  |  |  | 0 |  |  |  |  | 0 |  | 0 |  | 0 | 5 | D | 0 |  |  |  | ROZPOCET | [6 empty] | 0
691 | K | 034503000 | Informační tabule na staveništi | kpl | 1 |  | 0 |  |  | základní |  | 0 | 0 | 0 | 0 | 0 | 1024 | K | 1 |  |  |  | ROZPOCET | 0 | 0 | 0 | 0 | 0 | 1 | 0 | 1024 | 892
692 | K | 042503000 | Plán BOZP na staveništi | kpl | 1 |  | 0 |  |  | základní |  | 0 | 0 | 0 | 0 | 0 | 1024 | K | 1 |  |  |  | ROZPOCET | 0 | 0 | 0 | 0 | 0 | 1 | 0 | 1024 | 900
| VV |  | 1 |  | 1 | [12 empty] | VV | 1 | 2 | True | 0 | ROZPOCET
693 | K | 005 21-10.1 | Předání a převzetí staveniště | Nh | 20 |  | 0 |  |  | základní |  | 0 | 0 | 0 | 0 | 0 | 1024 | K | 1 |  |  |  | ROZPOCET | 0 | 0 | 0 | 0 | 0 | 1 | 0 | 1024 | 902
694 | K | 073002000 | Ztížený pohyb vozidel v centrech měst | kpl | 1 |  | 0 |  |  | základní |  | 0 | 0 | 0 | 0 | 0 | 1024 | K | 1 |  |  |  | ROZPOCET | 0 | 0 | 0 | 0 | 0 | 1 | 0 | 1024 | 906
695 | K | 005 21-10.4 | Užívání veřejných ploch a prostranství - zajištění povolení k užívání | Soubor | 1 |  | 0 |  |  | základní |  | 0 | 0 | 0 | 0 | 0 | 1024 | K | 1 |  |  |  | ROZPOCET | 0 | 0 | 0 | 0 | 0 | 1 | 0 | 1024 | 908
| D | VRN1 | Průzkumné, geodetické a projektové práce |  |  |  | 0 |  |  |  |  | 0 |  | 0 |  | 0 | 5 | D | 1 |  |  |  | ROZPOCET | [6 empty] | 0
696 | K | 012303000 | Geodetické práce po výstavbě | … | 1 |  | 0 |  |  | základní |  | 0 | 0 | 0 | 0 | 0 | 1024 | K | 2 |  |  |  | ROZPOCET | 0 | 0 | 0 | 0 | 0 | 1 | 0 | 1024 | 573582931
697 | K | 012103000 | Geodetické práce před výstavbou | kpl | 1 |  | 0 |  |  | základní |  | 0 | 0 | 0 | 0 | 0 | 1024 | K | 2 |  |  |  | ROZPOCET | 0 | 0 | 0 | 0 | 0 | 1 | 0 | 1024 | 894
698 | K | 013254000 | Dokumentace skutečného provedení stavby | kpl | 1 |  | 0 |  |  | základní |  | 0 | 0 | 0 | 0 | 0 | 1024 | K | 2 |  |  |  | ROZPOCET | 0 | 0 | 0 | 0 | 0 | 1 | 0 | 1024 | -479387027
| VV |  | 1 |  | 1 | [12 empty] | VV | 2 | 2 | True | 0 | ROZPOCET
| D | VRN3 | Zařízení staveniště |  |  |  | 0 |  |  |  |  | 0 |  | 0 |  | 0 | 5 | D | 1 |  |  |  | ROZPOCET | [6 empty] | 0
699 | K | 031002000 | Související práce pro zařízení staveniště | kpl | 1 |  | 0 |  |  | základní |  | 0 | 0 | 0 | 0 | 0 | 1024 | K | 2 |  |  |  | ROZPOCET | 0 | 0 | 0 | 0 | 0 | 1 | 0 | 1024 | 898
700 | K | 032002005 | Zřízení zařízení staveniště | Kč | 1 |  | 0 |  |  | základní |  | 0 | 0 | 0 | 0 | 0 | 1024 | K | 2 |  |  |  | ROZPOCET | 0 | 0 | 0 | 0 | 0 | 1 | 0 | 1024 | -1104980591
701 | K | 034303000 | Dopravní značení na staveništi | kpl | 1 |  | 0 |  |  | základní |  | 0 | 0 | 0 | 0 | 0 | 1024 | K | 2 |  |  |  | ROZPOCET | 0 | 0 | 0 | 0 | 0 | 1 | 0 | 1024 | 877635840
702 | K | 039002000 | Zrušení zařízení staveniště | Kč | 1 |  | 0 |  |  | základní |  | 0 | 0 | 0 | 0 | 0 | 1024 | K | 2 |  |  |  | ROZPOCET | 0 | 0 | 0 | 0 | 0 | 1 | 0 | 1024 | -334338692
703 | K | 005 21-10.2 | Ochrana stávajících inženýrských sítí na staveništ | Soubor | 1 |  | 0 |  |  | základní |  | 0 | 0 | 0 | 0 | 0 | 1024 | K | 2 |  |  |  | ROZPOCET | 0 | 0 | 0 | 0 | 0 | 1 | 0 | 1024 | 904
| D | VRN4 | Inženýrská činnost |  |  |  | 0 |  |  |  |  | 0 |  | 0 |  | 0 | 5 | D | 1 |  |  |  | ROZPOCET | [6 empty] | 0
704 | K | 044002001 | Revize a zkoušky | Kč | 1 |  | 0 |  |  | základní |  | 0 | 0 | 0 | 0 | 0 | 1024 | K | 2 |  |  |  | ROZPOCET | 0 | 0 | 0 | 0 | 0 | 1 | 0 | 1024 | 1070338944
705 | K | 045002000 | Kompletační a koordinační činnost | kpl | 1 |  | 0 |  |  | základní |  | 0 | 0 | 0 | 0 | 0 | 1024 | K | 2 |  |  |  | ROZPOCET | 0 | 0 | 0 | 0 | 0 | 1 | 0 | 1024 | -761850802

## 1 - 1 - Sanace
{03f4fd47-30c1-43c0-bc0c-70bd87740216}
2
| KRYCÍ LIST SOUPISU PRACÍ | [7 empty] | v --- níže se nacházejí doplnkové a pomocné údaje k sestavám --- v | [8 empty] | False
Stavba:
Rekonstrukce objektu č.p.98, Chelčického, Chomutov
Objekt:
1 - 1 - Sanace
| KSO: |  |  |  |  | CC-CZ:
| Místo: |  |  |  |  | Datum: | 20. 3. 2022
| Zadavatel: |  |  |  |  | IČ: | 00261891
|  | Město Chomutov, Zborovská 4602, 430 28 Chomutov |  |  |  | DIČ: | CZ00261891
| Uchazeč: |  |  |  |  | IČ: | Vyplň údaj
|  | Vyplň údaj |  |  |  | DIČ: | Vyplň údaj
| Projektant: |  |  |  |  | IČ:
DIČ:
| Zpracovatel: |  |  |  |  | IČ: | 44233965
|  | Ing. Jaromír Pýcha |  |  |  | DIČ:
Poznámka:
Soupis prací je sestaven s využitím Cenové soustavy ÚRS. Položky, které pochází z této cenové soustavy, jsou ve sloupci 'Cenová soustava' označeny popisem 'CS ÚRS' a úrovní příslušného kalendářního pololetí. Veškeré další informace vymezující popis a podmínky použití těchto položek z Cenové soustavy, které nejsou uvedeny přímo v soupisu prací, jsou neomezeně dálkově k dispozici na webu www.podminky.urs.cz.
| Cena bez DPH | [5 empty] | 0
|  |  | Základ daně |  |  | Sazba daně | Výše daně
| DPH | základní | 0 |  |  | 21% | 0
|  | snížená | 0 |  |  | 15% | 0
|  | zákl. přenesená | 0 |  |  | 21% | 0
|  | sníž. přenesená | 0 |  |  | 15% | 0
|  | nulová | 0 |  |  | 0% | 0
| Cena s DPH |  |  | v | CZK |  | 0
REKAPITULACE ČLENĚNÍ SOUPISU PRACÍ
Stavba:
Rekonstrukce objektu č.p.98, Chelčického, Chomutov
Objekt:
1 - 1 - Sanace
Místo: | [5 empty] | Datum: | 20. 3. 2022
Zadavatel: |  |  | Město Chomutov, Zborovská 4602, 430 28 Chomutov |  |  | Projektant:
Uchazeč: |  |  | Vyplň údaj |  |  | Zpracovatel: | Ing. Jaromír Pýcha
Kód dílu - Popis | [6 empty] | Cena celkem [CZK]
Náklady stavby celkem | [6 empty] | 0 | [11 empty] | -1
| HSV - Práce a dodávky HSV | [5 empty] | 0
| 1 - Zemní práce | [5 empty] | 0
| 13 - Zemní práce - hloubené vykopávky | [5 empty] | 0
| 16 - Přemístění výkopku | [5 empty] | 0
| 18 - Zemní práce - povrchové úpravy terénu | [5 empty] | 0
| 3 - Svislé a kompletní konstrukce | [5 empty] | 0
| 31 - Zdi pozemních staveb | [5 empty] | 0
| 34 - Stěny a příčky | [5 empty] | 0
| 6 - Úpravy povrchů, podlahy a osazování výplní | [5 empty] | 0
| 61 - Úprava povrchů vnitřních | [5 empty] | 0
| 62 - Úprava povrchů vnějších | [5 empty] | 0
| 63 - Podlahy a podlahové konstrukce | [5 empty] | 0
| 64 - Osazování výplní otvorů | [5 empty] | 0
| 9 - Ostatní konstrukce a práce, bourání | [5 empty] | 0
| 96 - Bourání konstrukcí | [5 empty] | 0
| 97 - Prorážení otvorů a ostatní bourací práce | [5 empty] | 0
| 98 - Demolice a sanace | [5 empty] | 0
| 997 - Přesun sutě | [5 empty] | 0
| 998 - Přesun hmot | [5 empty] | 0
| PSV - Práce a dodávky PSV | [5 empty] | 0
| 711 - Izolace proti vodě | [5 empty] | 0
| 721 - Zdravotechnika - vnitřní kanalizace | [5 empty] | 0
| 749 - Elektromontáže - ostatní práce a konstrukce | [5 empty] | 0
| 751 - Vzduchotechnika | [5 empty] | 0
| 783 - Dokončovací práce - nátěry | [5 empty] | 0
| HZS - Hodinové zúčtovací sazby | [5 empty] | 0
| OST - Ostatní | [5 empty] | 0
| VRN - Vedlejší rozpočtové náklady | [5 empty] | 0
| VRN1 - Průzkumné, geodetické a projektové práce | [5 empty] | 0
| VRN3 - Zařízení staveniště | [5 empty] | 0
| VRN6 - Územní vlivy | [5 empty] | 0
| VRN7 - Provozní vlivy | [5 empty] | 0
SOUPIS PRACÍ
Stavba:
Rekonstrukce objektu č.p.98, Chelčického, Chomutov
Objekt:
1 - 1 - Sanace
Místo: | [5 empty] | Datum: | 20. 3. 2022
Zadavatel: |  |  | Město Chomutov, Zborovská 4602, 430 28 Chomutov |  |  | Projektant:
Uchazeč: |  |  | Vyplň údaj |  |  | Zpracovatel: | Ing. Jaromír Pýcha
PČ | Typ | Kód | Popis | MJ | Množství | J.cena [CZK] | Cena celkem [CZK] | Cenová soustava |  | DPH | J. Nh [h] | Nh celkem [h] | J. hmotnost [t] | Hmotnost celkem [t] | J. suť [t] | Suť Celkem [t]
Náklady soupisu celkem | [6 empty] | 0 |  |  |  |  | 0 |  | 196.6407 |  | 177.8663 |  | D | -1 | [10 empty] | 0
| D | HSV | Práce a dodávky HSV |  |  |  | 0 |  |  |  |  | 0 |  | 182.849 |  | 177.8663 | 1 | D | 0 |  |  |  | ROZPOCET | [6 empty] | 0
| D | 1 | Zemní práce |  |  |  | 0 |  |  |  |  | 0 |  | 0 |  | 0 | 1 | D | 1 |  |  |  | ROZPOCET | [6 empty] | 0
| D | 13 | Zemní práce - hloubené vykopávky |  |  |  | 0 |  |  |  |  | 0 |  | 0 |  | 0 | 1 | D | 2 |  |  |  | ROZPOCET | [6 empty] | 0
1 | K | 139751101 | Vykopávka v uzavřených prostorech ručně v hornině třídy těžitelnosti I skupiny 1 až 3 | m3 | 42.192 |  | 0 |  |  | základní |  | 0 | 0 | 0 | 0 | 0 | 4 | K | 3 |  |  |  | ROZPOCET | 0 | 0 | 0 | 0 | 0 | 1 | 0 | 4 | -563078913
| VV |  | 1.pp - odstranění zásypu pro sanační opatření | [14 empty] | VV | 3 | 1 | True | 0 | ROZPOCET
| VV |  | (48+14,5+13,55+64,8+66,19+27,65+46,17+6,77+4,63+14,72+65,13+(2,85*3,9+(3,631-2,85)*3,9/2)+19,85+15,51)*0,1 |  | 42.011 | [12 empty] | VV | 3 | 2 | True | 0 | ROZPOCET
| VV |  | 1.np - poz.01 | [14 empty] | VV | 3 | 1 | True | 0 | ROZPOCET
| VV |  | 2,1*0,86*0,1 |  | 0.181 | [12 empty] | VV | 3 | 2 | True | 0 | ROZPOCET
| D | 16 | Přemístění výkopku |  |  |  | 0 |  |  |  |  | 0 |  | 0 |  | 0 | 1 | D | 2 |  |  |  | ROZPOCET | [6 empty] | 0
2 | K | 161111502 | Svislé přemístění výkopku nošením bez naložení, avšak s vyprázdněním nádoby na hromady nebo do dopravního prostředku z horniny třídy těžitelnosti I skupiny 1 až 3, při hloubce výkopu přes 3 do 6 m | m3 | 42.192 |  | 0 |  |  | základní |  | 0 | 0 | 0 | 0 | 0 | 4 | K | 3 |  |  |  | ROZPOCET | 0 | 0 | 0 | 0 | 0 | 1 | 0 | 4 | 683191812
| VV |  | 42,192 |  | 42.192 | [12 empty] | VV | 3 | 2 | True | 0 | ROZPOCET
3 | K | 162211311 | Vodorovné přemístění výkopku nebo sypaniny stavebním kolečkem s vyprázdněním kolečka na hromady nebo do dopravního prostředku na vzdálenost do 10 m z horniny třídy těžitelnosti I, skupiny 1 až 3 | m3 | 42.192 |  | 0 |  |  | základní |  | 0 | 0 | 0 | 0 | 0 | 4 | K | 3 |  |  |  | ROZPOCET | 0 | 0 | 0 | 0 | 0 | 1 | 0 | 4 | 2018199801
| VV |  | 42,192 |  | 42.192 | [12 empty] | VV | 3 | 2 | True | 0 | ROZPOCET
4 | K | 162211319 | Vodorovné přemístění výkopku nebo sypaniny stavebním kolečkem s vyprázdněním kolečka na hromady nebo do dopravního prostředku na vzdálenost do 10 m Příplatek za každých dalších 10 m k ceně -1311 | m3 | 84.384 |  | 0 |  |  | základní |  | 0 | 0 | 0 | 0 | 0 | 4 | K | 3 |  |  |  | ROZPOCET | 0 | 0 | 0 | 0 | 0 | 1 | 0 | 4 | -1711552962
| VV |  | 42,192 |  | 42.192 | [12 empty] | VV | 3 | 2 | True | 0 | ROZPOCET
| VV |  | 42,192*2 'Přepočtené koeficientem množství |  | 84.384 | [12 empty] | VV | 3 | 2 | False | 1 | ROZPOCET
5 | K | 162351104 | Vodorovné přemístění výkopku nebo sypaniny po suchu na obvyklém dopravním prostředku, bez naložení výkopku, avšak se složením bez rozhrnutí z horniny třídy těžitelnosti I skupiny 1 až 3 na vzdálenost přes 500 do 1 000 m | m3 | 42.192 |  | 0 |  |  | základní |  | 0 | 0 | 0 | 0 | 0 | 4 | K | 3 |  |  |  | ROZPOCET | 0 | 0 | 0 | 0 | 0 | 1 | 0 | 4 | 460168313
| VV |  | 42,192 |  | 42.192 | [12 empty] | VV | 3 | 2 | True | 0 | ROZPOCET
6 | K | 162751119 | Vodorovné přemístění výkopku nebo sypaniny po suchu na obvyklém dopravním prostředku, bez naložení výkopku, avšak se složením bez rozhrnutí z horniny třídy těžitelnosti I skupiny 1 až 3 na vzdálenost Příplatek k ceně za každých dalších i započatých 1 000 m | m3 | 632.88 |  | 0 |  |  | základní |  | 0 | 0 | 0 | 0 | 0 | 4 | K | 3 |  |  |  | ROZPOCET | 0 | 0 | 0 | 0 | 0 | 1 | 0 | 4 | -854746019
| VV |  | 42,192 |  | 42.192 | [12 empty] | VV | 3 | 2 | True | 0 | ROZPOCET
| VV |  | 42,192*15 'Přepočtené koeficientem množství |  | 632.88 | [12 empty] | VV | 3 | 2 | False | 1 | ROZPOCET
7 | K | 167111101 | Nakládání, skládání a překládání neulehlého výkopku nebo sypaniny ručně nakládání, z hornin třídy těžitelnosti I, skupiny 1 až 3 | m3 | 42.192 |  | 0 |  |  | základní |  | 0 | 0 | 0 | 0 | 0 | 4 | K | 3 |  |  |  | ROZPOCET | 0 | 0 | 0 | 0 | 0 | 1 | 0 | 4 | -1627613932
| VV |  | 42,192 |  | 42.192 | [12 empty] | VV | 3 | 2 | True | 0 | ROZPOCET
8 | K | 171201221 | Poplatek za uložení stavebního odpadu na skládce (skládkovné) zeminy a kamení zatříděného do Katalogu odpadů pod kódem 17 05 04 | t | 75.946 |  | 0 |  |  | základní |  | 0 | 0 | 0 | 0 | 0 | 4 | K | 3 |  |  |  | ROZPOCET | 0 | 0 | 0 | 0 | 0 | 1 | 0 | 4 | 1917248688
| VV |  | 42,192*1,8 |  | 75.946 | [12 empty] | VV | 3 | 2 | True | 0 | ROZPOCET
| D | 18 | Zemní práce - povrchové úpravy terénu |  |  |  | 0 |  |  |  |  | 0 |  | 0 |  | 0 | 1 | D | 2 |  |  |  | ROZPOCET | [6 empty] | 0
9 | K | 181912112 | Úprava pláně vyrovnáním výškových rozdílů ručně v hornině třídy těžitelnosti I skupiny 3 se zhutněním | m2 | 420.108 |  | 0 |  |  | základní |  | 0 | 0 | 0 | 0 | 0 | 4 | K | 3 |  |  |  | ROZPOCET | 0 | 0 | 0 | 0 | 0 | 1 | 0 | 4 | -1430165343
| VV |  | 1.pp - prohloubení podlah pro sanační opatření | [14 empty] | VV | 3 | 1 | True | 0 | ROZPOCET
| VV |  | (48+14,5+13,55+64,8+66,19+27,65+46,17+6,77+4,63+14,72+65,13+(2,85*3,9+(3,631-2,85)*3,9/2)+19,85+15,51) |  | 420.108 | [12 empty] | VV | 3 | 2 | True | 0 | ROZPOCET
| D | 3 | Svislé a kompletní konstrukce |  |  |  | 0 |  |  |  |  | 0 |  | 1.9967 |  | 0.0031373 | 1 | D | 1 |  |  |  | ROZPOCET | [6 empty] | 0
| D | 31 | Zdi pozemních staveb |  |  |  | 0 |  |  |  |  | 0 |  | 0.17804 |  | 0.0031373 | 1 | D | 2 |  |  |  | ROZPOCET | [6 empty] | 0
10 | K | 319202216.1 | Dodatečná izolace zdiva injektáží beztlakovou infuzí mikroemulzí, tloušťka zdiva přes 900 do 1 200 mm | m | 78.433 |  | 0 |  |  | základní |  | 0 | 0.00227 | 0.17804 | 4e-05 | 0.0031373 | 4 | K | 3 |  |  |  | ROZPOCET | 0 | 0 | 0 | 0 | 0 | 1 | 0 | 4 | 572080355
| VV |  | vrty osové d=12 mm do 150 mm, ve dvou řadách nad sebou | [14 empty] | VV | 3 | 1 | True | 0 | ROZPOCET
| VV |  | dvouřadá injektáž horizontální | [14 empty] | VV | 3 | 1 | True | 0 | ROZPOCET
| VV |  | 22,9*0,15+2,8*0,65+0,6*0,65+13,3*0,7+0,65*0,45+0,85*0,6+4,7*0,4 |  | 17.638 | [12 empty] | VV | 3 | 2 | True | 0 | ROZPOCET
| VV |  | 1,8*0,6+1,5*0,7+5,3*0,7+0,6*0,5+1,9*0,7+3,9*0,15+5,4*0,25 |  | 9.405 | [12 empty] | VV | 3 | 2 | True | 0 | ROZPOCET
| VV |  | 0,9*0,65+14,4*0,6+4,55*0,6+5,6*0,65+6,1*0,6+10,6*0,65+4,5*0,8+2,1*0,65+3,2*0,6 |  | 33.03 | [12 empty] | VV | 3 | 2 | True | 0 | ROZPOCET
| VV |  | jednořadá injektáž vertikální - vrty d=12 mm do 120 mm | [14 empty] | VV | 3 | 1 | True | 0 | ROZPOCET
| VV |  | (1,2+0,65+0,65+0,65+0,8+0,9+0,6+0,6+0,75)*2,7 |  | 18.36 | [12 empty] | VV | 3 | 2 | True | 0 | ROZPOCET
| D | 34 | Stěny a příčky |  |  |  | 0 |  |  |  |  | 0 |  | 1.8187 |  | 0 | 1 | D | 2 |  |  |  | ROZPOCET | [6 empty] | 0
11 | K | 346244371 | Zazdívka rýh, potrubí, nik (výklenků) nebo kapes z pálených cihel na maltu tl. 140 mm | m2 | 7.17 |  | 0 |  |  | základní |  | 0 | 0.25365 | 1.8187 | 0 | 0 | 4 | K | 3 |  |  |  | ROZPOCET | 0 | 0 | 0 | 0 | 0 | 1 | 0 | 4 | 33193940
| VV |  | 22*1,5*0,15 |  | 4.95 | [12 empty] | VV | 3 | 2 | True | 0 | ROZPOCET
| VV |  | 5*(2,7+0,26)*0,15 |  | 2.22 | [12 empty] | VV | 3 | 2 | True | 0 | ROZPOCET
| D | 6 | Úpravy povrchů, podlahy a osazování výplní |  |  |  | 0 |  |  |  |  | 0 |  | 180.8274 |  | 0 | 1 | D | 1 |  |  |  | ROZPOCET | [6 empty] | 0
| D | 61 | Úprava povrchů vnitřních |  |  |  | 0 |  |  |  |  | 0 |  | 11.353 |  | 0 | 1 | D | 2 |  |  |  | ROZPOCET | [6 empty] | 0
12 | K | 611121100 | Zatření spár vnitřních povrchů vápennou maltou, ploch z cihel stropů | m2 | 462.119 |  | 0 |  |  | základní |  | 0 | 0.00193 | 0.89189 | 0 | 0 | 4 | K | 3 |  |  |  | ROZPOCET | 0 | 0 | 0 | 0 | 0 | 1 | 0 | 4 | 408903347
| VV |  | 462,119 |  | 462.119 | [12 empty] | VV | 3 | 2 | True | 0 | ROZPOCET
13 | K | 612121100 | Zatření spár vnitřních povrchů vápennou maltou, ploch z cihel stěn | m2 | 955.501 |  | 0 |  |  | základní |  | 0 | 0.00193 | 1.8441 | 0 | 0 | 4 | K | 3 |  |  |  | ROZPOCET | 0 | 0 | 0 | 0 | 0 | 1 | 0 | 4 | 2031864825
| VV |  | 955,501 |  | 955.501 | [12 empty] | VV | 3 | 2 | True | 0 | ROZPOCET
14 | K | 612131100.1 | Podkladní a spojovací vrstva vnitřních omítaných ploch sanačním roztokem ručně celoplošně stěn | m2 | 271.4 |  | 0 |  |  | základní |  | 0 | 0.0065 | 1.7641 | 0 | 0 | 4 | K | 3 |  |  |  | ROZPOCET | 0 | 0 | 0 | 0 | 0 | 1 | 0 | 4 | -1869847882
| VV |  | ošetření podkladu pod sanační omítky | [14 empty] | VV | 3 | 1 | True | 0 | ROZPOCET
| VV |  | 1.np | [14 empty] | VV | 3 | 1 | True | 0 | ROZPOCET
| VV |  | m.1.01 | [14 empty] | VV | 3 | 1 | True | 0 | ROZPOCET
| VV |  | 4*1 |  | 4 | [12 empty] | VV | 3 | 2 | True | 0 | ROZPOCET
| VV |  | m.1.02 | [14 empty] | VV | 3 | 1 | True | 0 | ROZPOCET
| VV |  | 6,8*1 |  | 6.8 | [12 empty] | VV | 3 | 2 | True | 0 | ROZPOCET
| VV |  | m.1.03 | [14 empty] | VV | 3 | 1 | True | 0 | ROZPOCET
| VV |  | 7,2*2 |  | 14.4 | [12 empty] | VV | 3 | 2 | True | 0 | ROZPOCET
| VV |  | m.1.04 | [14 empty] | VV | 3 | 1 | True | 0 | ROZPOCET
| VV |  | 2,7*1 |  | 2.7 | [12 empty] | VV | 3 | 2 | True | 0 | ROZPOCET
| VV |  | m.1.05 | [14 empty] | VV | 3 | 1 | True | 0 | ROZPOCET
| VV |  | (12,6*1,5)+(16,1*3) |  | 67.2 | [12 empty] | VV | 3 | 2 | True | 0 | ROZPOCET
| VV |  | m.1.08 | [14 empty] | VV | 3 | 1 | True | 0 | ROZPOCET
| VV |  | 5,5 |  | 5.5 | [12 empty] | VV | 3 | 2 | True | 0 | ROZPOCET
| VV |  | m.1.11 | [14 empty] | VV | 3 | 1 | True | 0 | ROZPOCET
| VV |  | 7 |  | 7 | [12 empty] | VV | 3 | 2 | True | 0 | ROZPOCET
| VV |  | m.1.12 | [14 empty] | VV | 3 | 1 | True | 0 | ROZPOCET
| VV |  | 9,5*1 |  | 9.5 | [12 empty] | VV | 3 | 2 | True | 0 | ROZPOCET
| VV |  | m.1.13 | [14 empty] | VV | 3 | 1 | True | 0 | ROZPOCET
| VV |  | 12,4*1,5 |  | 18.6 | [12 empty] | VV | 3 | 2 | True | 0 | ROZPOCET
| VV |  | druhý postřik | [14 empty] | VV | 3 | 1 | True | 0 | ROZPOCET
| VV |  | 135,7 |  | 135.7 | [12 empty] | VV | 3 | 2 | True | 0 | ROZPOCET
15 | K | 612821012 | Sanační omítka vnitřních ploch stěn pro vlhké a zasolené zdivo, prováděná ve dvou vrstvách, tl. jádrové omítky do 30 mm ručně štuková | m2 | 135.7 |  | 0 |  |  | základní |  | 0 | 0.0345 | 4.6817 | 0 | 0 | 4 | K | 3 |  |  |  | ROZPOCET | 0 | 0 | 0 | 0 | 0 | 1 | 0 | 4 | 2047348584
| VV |  | 135,7 |  | 135.7 | [12 empty] | VV | 3 | 2 | True | 0 | ROZPOCET
16 | K | 612821031 | Sanační omítka vnitřních ploch stěn vyrovnávací vrstva, prováděná v tl. do 20 mm ručně | m2 | 135.7 |  | 0 |  |  | základní |  | 0 | 0.016 | 2.1712 | 0 | 0 | 4 | K | 3 |  |  |  | ROZPOCET | 0 | 0 | 0 | 0 | 0 | 1 | 0 | 4 | -1323667262
| VV |  | 135,7 |  | 135.7 | [12 empty] | VV | 3 | 2 | True | 0 | ROZPOCET
| D | 62 | Úprava povrchů vnějších |  |  |  | 0 |  |  |  |  | 0 |  | 7.9827 |  | 0 | 1 | D | 2 |  |  |  | ROZPOCET | [6 empty] | 0
17 | K | 622131100.1 | Podkladní a spojovací vrstva vnějších omítaných ploch sanační postřik nanášený ručně celoplošně stěn | m2 | 270.6 |  | 0 |  |  | základní |  | 0 | 0.0065 | 1.7589 | 0 | 0 | 4 | K | 3 |  |  |  | ROZPOCET | 0 | 0 | 0 | 0 | 0 | 1 | 0 | 4 | 721940299
| VV |  | první vrstva | [14 empty] | VV | 3 | 1 | True | 0 | ROZPOCET
| VV |  | (11,4+29,4+3,6+24,6+21,2)*1,5 |  | 135.3 | [12 empty] | VV | 3 | 2 | True | 0 | ROZPOCET
| VV |  | druhá vrstva | [14 empty] | VV | 3 | 1 | True | 0 | ROZPOCET
| VV |  | 135,3 |  | 135.3 | [12 empty] | VV | 3 | 2 | True | 0 | ROZPOCET
18 | K | 622821011 | Sanační omítka vnějších ploch stěn pro vlhké a zasolené zdivo, prováděná ve dvou vrstvách, tl. jádrové omítky do 30 mm ručně zatřená | m2 | 135.3 |  | 0 |  |  | základní |  | 0 | 0.03 | 4.059 | 0 | 0 | 4 | K | 3 |  |  |  | ROZPOCET | 0 | 0 | 0 | 0 | 0 | 1 | 0 | 4 | 1833655
| VV |  | 135,3 |  | 135.3 | [12 empty] | VV | 3 | 2 | True | 0 | ROZPOCET
19 | K | 622821031 | Sanační omítka vnějších ploch stěn vyrovnávací vrstva, prováděná v tl. do 20 mm ručně | m2 | 135.3 |  | 0 |  |  | základní |  | 0 | 0.016 | 2.1648 | 0 | 0 | 4 | K | 3 |  |  |  | ROZPOCET | 0 | 0 | 0 | 0 | 0 | 1 | 0 | 4 | -874192257
| VV |  | 135,3 |  | 135.3 | [12 empty] | VV | 3 | 2 | True | 0 | ROZPOCET
| D | 63 | Podlahy a podlahové konstrukce |  |  |  | 0 |  |  |  |  | 0 |  | 161.4917 |  | 0 | 1 | D | 2 |  |  |  | ROZPOCET | [6 empty] | 0
20 | K | 631311214 | Mazanina z betonu prostého se zvýšenými nároky na prostředí tl. přes 50 do 80 mm tř. C 25/30 | m3 | 27.424 |  | 0 |  |  | základní |  | 0 | 2.4533 | 67.279 | 0 | 0 | 4 | K | 3 |  |  |  | ROZPOCET | 0 | 0 | 0 | 0 | 0 | 1 | 0 | 4 | -2116971443
| VV |  | 1.pp - vyrovnání podlah pro sanační opatření | [14 empty] | VV | 3 | 1 | True | 0 | ROZPOCET
| VV |  | (48+14,5+13,55+64,8+66,19+27,65+46,17+6,77+4,63+14,72+65,13+(2,85*3,9+(3,631-2,85)*3,9/2)+19,85+15,51)*0,05 |  | 21.005 | [12 empty] | VV | 3 | 2 | True | 0 | ROZPOCET
| VV |  | 1.np - poz.01 | [14 empty] | VV | 3 | 1 | True | 0 | ROZPOCET
| VV |  | 2,1*0,86*0,05 |  | 0.09 | [12 empty] | VV | 3 | 2 | True | 0 | ROZPOCET
| VV |  | zálivka odvětrávacích kalíšků 30% | [14 empty] | VV | 3 | 1 | True | 0 | ROZPOCET
| VV |  | 21,095*0,3 |  | 6.329 | [12 empty] | VV | 3 | 2 | True | 0 | ROZPOCET
21 | K | 631319011 | Příplatek k cenám mazanin za úpravu povrchu mazaniny přehlazením, mazanina tl. přes 50 do 80 mm | m3 | 27.424 |  | 0 |  |  | základní |  | 0 | 0 | 0 | 0 | 0 | 4 | K | 3 |  |  |  | ROZPOCET | 0 | 0 | 0 | 0 | 0 | 1 | 0 | 4 | 1728077144
| VV |  | 27,424 |  | 27.424 | [12 empty] | VV | 3 | 2 | True | 0 | ROZPOCET
22 | K | 631319021 | Příplatek k cenám mazanin za úpravu povrchu mazaniny přehlazením s poprášením cementem pro konečnou úpravu, mazanina tl. přes 50 do 80 mm (40 kg/m3) | m3 | 27.424 |  | 0 |  |  | základní |  | 0 | 0.04 | 1.097 | 0 | 0 | 4 | K | 3 |  |  |  | ROZPOCET | 0 | 0 | 0 | 0 | 0 | 1 | 0 | 4 | -932566035
| VV |  | 27,424 |  | 27.424 | [12 empty] | VV | 3 | 2 | True | 0 | ROZPOCET
23 | K | 631362021 | Výztuž mazanin ze svařovaných sítí z drátů typu KARI | t | 1.864 |  | 0 |  |  | základní |  | 0 | 1.0628 | 1.981 | 0 | 0 | 4 | K | 3 |  |  |  | ROZPOCET | 0 | 0 | 0 | 0 | 0 | 1 | 0 | 4 | -801474304
| VV |  | 1.pp - vyztužení podlah pro sanační opatření | [14 empty] | VV | 3 | 1 | True | 0 | ROZPOCET
| VV |  | (48+14,5+13,55+64,8+66,19+27,65+46,17+6,77+4,63+14,72+65,13+(2,85*3,9+(3,631-2,85)*3,9/2)+19,85+15,51)*0,00435 |  | 1.827 | [12 empty] | VV | 3 | 2 | True | 0 | ROZPOCET
| VV |  | 1,827*1,02 'Přepočtené koeficientem množství |  | 1.864 | [12 empty] | VV | 3 | 2 | False | 1 | ROZPOCET
24 | K | 635111241 | Násyp ze štěrkopísku, písku nebo kameniva pod podlahy se zhutněním z kameniva hrubého 8-16 | m3 | 42.192 |  | 0 |  |  | základní |  | 0 | 2.16 | 91.1347 | 0 | 0 | 4 | K | 3 |  |  |  | ROZPOCET | 0 | 0 | 0 | 0 | 0 | 1 | 0 | 4 | 1458584163
| VV |  | 1.pp - vyrovnání podlah pro sanační opatření | [14 empty] | VV | 3 | 1 | True | 0 | ROZPOCET
| VV |  | (48+14,5+13,55+64,8+66,19+27,65+46,17+6,77+4,63+14,72+65,13+(2,85*3,9+(3,631-2,85)*3,9/2)+19,85+15,51)*0,1 |  | 42.011 | [12 empty] | VV | 3 | 2 | True | 0 | ROZPOCET
| VV |  | 1.np - poz.01 | [14 empty] | VV | 3 | 1 | True | 0 | ROZPOCET
| VV |  | 2,1*0,86*0,1 |  | 0.181 | [12 empty] | VV | 3 | 2 | True | 0 | ROZPOCET
| D | 64 | Osazování výplní otvorů |  |  |  | 0 |  |  |  |  | 0 |  | 0 |  | 0 | 1 | D | 2 |  |  |  | ROZPOCET | [6 empty] | 0
25 | K | 644941111 | Montáž průvětrníků nebo mřížek odvětrávacích velikosti do 150 x 200 mm | kus | 33 |  | 0 |  |  | základní |  | 0 | 0 | 0 | 0 | 0 | 4 | K | 3 |  |  |  | ROZPOCET | 0 | 0 | 0 | 0 | 0 | 1 | 0 | 4 | -606424121
| VV |  | 22 |  | 22 | [12 empty] | VV | 3 | 2 | True | 0 | ROZPOCET
| VV |  | 11 |  | 11 | [12 empty] | VV | 3 | 2 | True | 0 | ROZPOCET
| D | 9 | Ostatní konstrukce a práce, bourání |  |  |  | 0 |  |  |  |  | 0 |  | 0.024972 |  | 177.8632 | 1 | D | 1 |  |  |  | ROZPOCET | [6 empty] | 0
| D | 96 | Bourání konstrukcí |  |  |  | 0 |  |  |  |  | 0 |  | 0 |  | 86.8712 | 1 | D | 2 |  |  |  | ROZPOCET | [6 empty] | 0
26 | K | 965042141 | Bourání mazanin betonových nebo z litého asfaltu tl. do 100 mm, plochy přes 4 m2 | m3 | 25.387 |  | 0 |  |  | základní |  | 0 | 0 | 0 | 2.2 | 55.8514 | 4 | K | 3 |  |  |  | ROZPOCET | 0 | 0 | 0 | 0 | 0 | 1 | 0 | 4 | 711000318
| VV |  | 1.pp - bourání podlah pro sanační opatření | [14 empty] | VV | 3 | 1 | True | 0 | ROZPOCET
| VV |  | (48+14,5+13,55+64,8+66,19+27,65+46,17+6,77+4,63+14,72+65,13+(2,85*3,9+(3,631-2,85)*3,9/2)+19,85+15,51)*0,06 |  | 25.206 | [12 empty] | VV | 3 | 2 | True | 0 | ROZPOCET
| VV |  | 1.np - poz.01 | [14 empty] | VV | 3 | 1 | True | 0 | ROZPOCET
| VV |  | 2,1*0,86*0,1 |  | 0.181 | [12 empty] | VV | 3 | 2 | True | 0 | ROZPOCET
27 | K | 965049111 | Bourání mazanin Příplatek k cenám za bourání mazanin betonových se svařovanou sítí, tl. do 100 mm | m3 | 33.79 |  | 0 |  |  | základní |  | 0 | 0 | 0 | 0.044 | 1.4868 | 4 | K | 3 |  |  |  | ROZPOCET | 0 | 0 | 0 | 0 | 0 | 1 | 0 | 4 | -115070452
| VV |  | 1.pp | [14 empty] | VV | 3 | 1 | True | 0 | ROZPOCET
| VV |  | 33,609 |  | 33.609 | [12 empty] | VV | 3 | 2 | True | 0 | ROZPOCET
| VV |  | 1.np | [14 empty] | VV | 3 | 1 | True | 0 | ROZPOCET
| VV |  | 2,1*0,86*0,1 |  | 0.181 | [12 empty] | VV | 3 | 2 | True | 0 | ROZPOCET
28 | K | 965082923 | Odstranění násypu pod podlahami nebo ochranného násypu na střechách tl. do 100 mm, plochy přes 2 m2 | m3 | 21.095 |  | 0 |  |  | základní |  | 0 | 0 | 0 | 1.4 | 29.533 | 4 | K | 3 |  |  |  | ROZPOCET | 0 | 0 | 0 | 0 | 0 | 1 | 0 | 4 | -298298060
| VV |  | 1.pp - odstranění zásypu pro sanační opatření | [14 empty] | VV | 3 | 1 | True | 0 | ROZPOCET
| VV |  | (48+14,5+13,55+64,8+66,19+27,65+46,17+6,77+4,63+14,72+65,13+(2,85*3,9+(3,631-2,85)*3,9/2)+19,85+15,51)*0,05 |  | 21.005 | [12 empty] | VV | 3 | 2 | True | 0 | ROZPOCET
| VV |  | 1.np - poz.01 | [14 empty] | VV | 3 | 1 | True | 0 | ROZPOCET
| VV |  | 2,1*0,86*0,05 |  | 0.09 | [12 empty] | VV | 3 | 2 | True | 0 | ROZPOCET
| D | 97 | Prorážení otvorů a ostatní bourací práce |  |  |  | 0 |  |  |  |  | 0 |  | 0.024972 |  | 75.9653 | 1 | D | 2 |  |  |  | ROZPOCET | [6 empty] | 0
29 | K | 974031167 | Vysekání rýh ve zdivu cihelném na maltu vápennou nebo vápenocementovou do hl. 150 mm a šířky do 300 mm | m | 65.56 |  | 0 |  |  | základní |  | 0 | 0 | 0 | 0.081 | 5.3104 | 4 | K | 3 |  |  |  | ROZPOCET | 0 | 0 | 0 | 0 | 0 | 1 | 0 | 4 | -1624584806
| VV |  | 22*1,5 |  | 33 | [12 empty] | VV | 3 | 2 | True | 0 | ROZPOCET
| VV |  | 11*(2,7+0,26) |  | 32.56 | [12 empty] | VV | 3 | 2 | True | 0 | ROZPOCET
30 | K | 974031169 | Vysekání rýh ve zdivu cihelném na maltu vápennou nebo vápenocementovou do hl. 150 mm a šířky Příplatek k ceně -1167 za každých dalších 100 mm šířky rýhy hl. do 150 mm | m | 65.56 |  | 0 |  |  | základní |  | 0 | 0 | 0 | 0.04 | 2.6224 | 4 | K | 3 |  |  |  | ROZPOCET | 0 | 0 | 0 | 0 | 0 | 1 | 0 | 4 | 965780542
| VV |  | 65,56 |  | 65.56 | [12 empty] | VV | 3 | 2 | True | 0 | ROZPOCET
31 | K | 977151111 | Jádrové vrty diamantovými korunkami do stavebních materiálů (železobetonu, betonu, cihel, obkladů, dlažeb, kamene) průměru do 35 mm | m | 5 |  | 0 |  |  | základní |  | 0 | 0.00012 | 0.0006 | 0.004 | 0.02 | 4 | K | 3 |  |  |  | ROZPOCET | 0 | 0 | 0 | 0 | 0 | 1 | 0 | 4 | -1765481346
| VV |  | vrty pro instalaci katod | [14 empty] | VV | 3 | 1 | True | 0 | ROZPOCET
| VV |  | 5 |  | 5 | [12 empty] | VV | 3 | 2 | True | 0 | ROZPOCET
32 | K | 977151112 | Jádrové vrty diamantovými korunkami do stavebních materiálů (železobetonu, betonu, cihel, obkladů, dlažeb, kamene) průměru přes 35 do 40 mm | m | 29 |  | 0 |  |  | základní |  | 0 | 0.00047 | 0.01363 | 0.005 | 0.145 | 4 | K | 3 |  |  |  | ROZPOCET | 0 | 0 | 0 | 0 | 0 | 1 | 0 | 4 | -1376444056
| VV |  | vrty pro instalaci katod | [14 empty] | VV | 3 | 1 | True | 0 | ROZPOCET
| VV |  | 29*1 |  | 29 | [12 empty] | VV | 3 | 2 | True | 0 | ROZPOCET
33 | K | 977151123 | Jádrové vrty diamantovými korunkami do stavebních materiálů (železobetonu, betonu, cihel, obkladů, dlažeb, kamene) průměru přes 130 do 150 mm | m | 11.55 |  | 0 |  |  | základní |  | 0 | 0.00093 | 0.010742 | 0.07 | 0.8085 | 4 | K | 3 |  |  |  | ROZPOCET | 0 | 0 | 0 | 0 | 0 | 1 | 0 | 4 | 545348879
| VV |  | aktivní odvětrání | [14 empty] | VV | 3 | 1 | True | 0 | ROZPOCET
| VV |  | 6*1,05 |  | 6.3 | [12 empty] | VV | 3 | 2 | True | 0 | ROZPOCET
| VV |  | odvod vzduchu odvětrávané podlahy | [14 empty] | VV | 3 | 1 | True | 0 | ROZPOCET
| VV |  | 5*1,05 |  | 5.25 | [12 empty] | VV | 3 | 2 | True | 0 | ROZPOCET
34 | K | 978011191 | Otlučení vápenných nebo vápenocementových omítek vnitřních ploch stropů, v rozsahu přes 50 do 100 % | m2 | 462.119 |  | 0 |  |  | základní |  | 0 | 0 | 0 | 0.05 | 23.106 | 4 | K | 3 |  |  |  | ROZPOCET | 0 | 0 | 0 | 0 | 0 | 1 | 0 | 4 | 1602011293
| VV |  | 1.pp - bourání omítek klenbových stropů pro sanační opatření | [14 empty] | VV | 3 | 1 | True | 0 | ROZPOCET
| VV |  | (48+14,5+13,55+64,8+66,19+27,65+46,17+6,77+4,63+14,72+65,13+(2,85*3,9+(3,631-2,85)*3,9/2)+19,85+15,51)*1,1 |  | 462.119 | [12 empty] | VV | 3 | 2 | True | 0 | ROZPOCET
35 | K | 978013191 | Otlučení vápenných nebo vápenocementových omítek vnitřních ploch stěn s vyškrabáním spar, s očištěním zdiva, v rozsahu přes 50 do 100 % | m2 | 955.501 |  | 0 |  |  | základní |  | 0 | 0 | 0 | 0.046 | 43.953 | 4 | K | 3 |  |  |  | ROZPOCET | 0 | 0 | 0 | 0 | 0 | 1 | 0 | 4 | -1579491822
| VV |  | 1pp-0.01 | [14 empty] | VV | 3 | 1 | True | 0 | ROZPOCET
| VV |  | (1,8+1,932+17*2+10*2)*3,08-0,8*2*9 |  | 163.415 | [12 empty] | VV | 3 | 2 | True | 0 | ROZPOCET
| VV |  | 1.pp-0.02 | [14 empty] | VV | 3 | 1 | True | 0 | ROZPOCET
| VV |  | (1,468+1,45+2*0,6)*4,1+(4,95-1,45)*2,7/2*2 |  | 26.334 | [12 empty] | VV | 3 | 2 | True | 0 | ROZPOCET
| VV |  | 1.pp-0.03 | [14 empty] | VV | 3 | 1 | True | 0 | ROZPOCET
| VV |  | (3,592+4,5*2+(2,55+0,6)*2+0,7+1,65+1,281)*2,7+-1,45*2,2-0,8*-0,9*2,2-0,7*2+(1,2+2,2*2)*0,7+(0,9+2*2,1)*0,65 |  | 65.041 | [12 empty] | VV | 3 | 2 | True | 0 | ROZPOCET
| VV |  | 1.pp-0.04 | [14 empty] | VV | 3 | 1 | True | 0 | ROZPOCET
| VV |  | (4,5+2,85)*2*2,7-0,8*2+(1,5+2,2*2)*0,55 |  | 41.335 | [12 empty] | VV | 3 | 2 | True | 0 | ROZPOCET
| VV |  | 1.pp-0.05 | [14 empty] | VV | 3 | 1 | True | 0 | ROZPOCET
| VV |  | (4,299*2+0,3*2+0,65*2+4,662*2+6,196*2+0,224*2)*2,7-0,4*0,4-2,2*0,5-1,2*0,5-0,8*0,4-0,8*2+(1,2+2*2,2)*0,55 |  | 87.487 | [12 empty] | VV | 3 | 2 | True | 0 | ROZPOCET
| VV |  | 1.pp-0.06 | [14 empty] | VV | 3 | 1 | True | 0 | ROZPOCET
| VV |  | (4,3*2+0,184*2+0,65*2+4,66*2+6,18*2+0,32*2)*2,7-1,2*0,5*2-1,2*0,5-0,8*0,4-0,8*2+(2,2*2+4,84)*0,55 |  | 89.35 | [12 empty] | VV | 3 | 2 | True | 0 | ROZPOCET
| VV |  | 1.pp-0.07 | [14 empty] | VV | 3 | 1 | True | 0 | ROZPOCET
| VV |  | (5,26*2+0,3*2+0,44*2+0,6*2+(1,55*2+2,352*2))*2,37-0,8*2*2 |  | 46.579 | [12 empty] | VV | 3 | 2 | True | 0 | ROZPOCET
| VV |  | 1.pp-0.08 | [14 empty] | VV | 3 | 1 | True | 0 | ROZPOCET
| VV |  | (4,68+0,65+2,05+0,5+5,26+0,3*2)*2*2,7-0,8*2 |  | 72.596 | [12 empty] | VV | 3 | 2 | True | 0 | ROZPOCET
| VV |  | 1.pp-0.9 | [14 empty] | VV | 3 | 1 | True | 0 | ROZPOCET
| VV |  | (2,735+2,66+2,3+0,85+1,45+0,62)*2,7+(1,2+2,1*2)*0,3-0,8*2 |  | 28.681 | [12 empty] | VV | 3 | 2 | True | 0 | ROZPOCET
| VV |  | 1.pp-0.10 | [14 empty] | VV | 3 | 1 | True | 0 | ROZPOCET
| VV |  | (2,735+1,825+1,42+1,866+0,65)*2,7+(1+2)*0,3-0,8*2 |  | 22.239 | [12 empty] | VV | 3 | 2 | True | 0 | ROZPOCET
| VV |  | 1.pp - 0.11 | [14 empty] | VV | 3 | 1 | True | 0 | ROZPOCET
| VV |  | ((0,6+0,8)*2+1,63+1,35*2+1,05*2+4,517*2+1,63)*2,7-0,9*2-0,8*2*3+2,1*0,3*2+2,4*0,3 |  | 49.094 | [12 empty] | VV | 3 | 2 | True | 0 | ROZPOCET
| VV |  | 1.pp-0.12,0.13,0.14,0.15 | [14 empty] | VV | 3 | 1 | True | 0 | ROZPOCET
| VV |  | (2,85+3,631+2*0,2+2*0,65+3,9*1,2)*(3,5-0,85) |  | 34.082 | [12 empty] | VV | 3 | 2 | True | 0 | ROZPOCET
| VV |  | (3,3+3,9+2*0,3)*2*2,7 |  | 42.12 | [12 empty] | VV | 3 | 2 | True | 0 | ROZPOCET
| VV |  | (2,9+3,9+2*0,3)*2*2,7 |  | 39.96 | [12 empty] | VV | 3 | 2 | True | 0 | ROZPOCET
| VV |  | (3,05+3,9+2*0,3)*2*2,7 |  | 40.77 | [12 empty] | VV | 3 | 2 | True | 0 | ROZPOCET
| VV |  | 0,65*2*2+(1,5+2*2,1)*0,3*2 |  | 6.02 | [12 empty] | VV | 3 | 2 | True | 0 | ROZPOCET
| VV |  | 1.pp-0.16,0.17 | [14 empty] | VV | 3 | 1 | True | 0 | ROZPOCET
| VV |  | (2,65+1,06*2+2*0,3+2*0,65+4,63*4-2,05+2,85*2+3,35*2+0,4)*2,7+(1,4+2*2,1)*0,6 |  | 100.398 | [12 empty] | VV | 3 | 2 | True | 0 | ROZPOCET
| VV |  | Součet |  | 955.501 | [12 empty] | VV | 3 | 4 | True | 1 | ROZPOCET
| D | 98 | Demolice a sanace |  |  |  | 0 |  |  |  |  | 0 |  | 0 |  | 15.0268 | 1 | D | 2 |  |  |  | ROZPOCET | [6 empty] | 0
36 | K | 985131311 | Očištění ploch stěn, rubu kleneb a podlah ruční dočištění ocelovými kartáči | m2 | 1417.62 |  | 0 |  |  | základní |  | 0 | 0 | 0 | 0 | 0 | 4 | K | 3 |  |  |  | ROZPOCET | 0 | 0 | 0 | 0 | 0 | 1 | 0 | 4 | -1071331737
| VV |  | 462,119 |  | 462.119 | [12 empty] | VV | 3 | 2 | True | 0 | ROZPOCET
| VV |  | 955,501 |  | 955.501 | [12 empty] | VV | 3 | 2 | True | 0 | ROZPOCET
37 | K | 985131411 | Očištění ploch stěn, rubu kleneb a podlah vysušení stlačeným vzduchem | m2 | 1417.62 |  | 0 |  |  | základní |  | 0 | 0 | 0 | 0 | 0 | 4 | K | 3 |  |  |  | ROZPOCET | 0 | 0 | 0 | 0 | 0 | 1 | 0 | 4 | -690283290
| VV |  | 1417,62 |  | 1417.62 | [12 empty] | VV | 3 | 2 | True | 0 | ROZPOCET
38 | K | 985142111 | Vysekání spojovací hmoty ze spár zdiva včetně vyčištění hloubky spáry do 40 mm délky spáry na 1 m2 upravované plochy do 6 m | m2 | 1417.62 |  | 0 |  |  | základní |  | 0 | 0 | 0 | 0.0106 | 15.0268 | 4 | K | 3 |  |  |  | ROZPOCET | 0 | 0 | 0 | 0 | 0 | 1 | 0 | 4 | 1544128105
| VV |  | 1417,62 |  | 1417.62 | [12 empty] | VV | 3 | 2 | True | 0 | ROZPOCET
39 | K | 985233111 | Úprava spár po spárování zdiva kamenného nebo cihelného délky spáry na 1 m2 upravované plochy do 6 m uhlazením | m2 | 1417.62 |  | 0 |  |  | základní |  | 0 | 0 | 0 | 0 | 0 | 4 | K | 3 |  |  |  | ROZPOCET | 0 | 0 | 0 | 0 | 0 | 1 | 0 | 4 | 1115843122
| VV |  | 1417,62 |  | 1417.62 | [12 empty] | VV | 3 | 2 | True | 0 | ROZPOCET
| D | 997 | Přesun sutě |  |  |  | 0 |  |  |  |  | 0 |  | 0 |  | 0 | 1 | D | 2 |  |  |  | ROZPOCET | [6 empty] | 0
40 | K | 997013211 | Vnitrostaveništní doprava suti a vybouraných hmot vodorovně do 50 m svisle ručně pro budovy a haly výšky do 6 m | t | 177.866 |  | 0 |  |  | základní |  | 0 | 0 | 0 | 0 | 0 | 4 | K | 3 |  |  |  | ROZPOCET | 0 | 0 | 0 | 0 | 0 | 1 | 0 | 4 | 1058834741
41 | K | 997013219 | Vnitrostaveništní doprava suti a vybouraných hmot vodorovně do 50 m Příplatek k cenám -3111 až -3217 za zvětšenou vodorovnou dopravu přes vymezenou dopravní vzdálenost za každých dalších i započatých 10 m | t | 355.732 |  | 0 |  |  | základní |  | 0 | 0 | 0 | 0 | 0 | 4 | K | 3 |  |  |  | ROZPOCET | 0 | 0 | 0 | 0 | 0 | 1 | 0 | 4 | -1744531144
| VV |  | 177,866*2 'Přepočtené koeficientem množství |  | 355.732 | [12 empty] | VV | 3 | 2 | False | 1 | ROZPOCET
42 | K | 997013501 | Odvoz suti a vybouraných hmot na skládku nebo meziskládku se složením, na vzdálenost do 1 km | t | 177.866 |  | 0 |  |  | základní |  | 0 | 0 | 0 | 0 | 0 | 4 | K | 3 |  |  |  | ROZPOCET | 0 | 0 | 0 | 0 | 0 | 1 | 0 | 4 | 1912588884
43 | K | 997013509 | Odvoz suti a vybouraných hmot na skládku nebo meziskládku se složením, na vzdálenost Příplatek k ceně za každý další i započatý 1 km přes 1 km | t | 2667.99 |  | 0 |  |  | základní |  | 0 | 0 | 0 | 0 | 0 | 4 | K | 3 |  |  |  | ROZPOCET | 0 | 0 | 0 | 0 | 0 | 1 | 0 | 4 | 1193250615
| VV |  | 177,866*15 'Přepočtené koeficientem množství |  | 2667.99 | [12 empty] | VV | 3 | 2 | False | 1 | ROZPOCET
44 | K | 997013601 | Poplatek za uložení stavebního odpadu na skládce (skládkovné) z prostého betonu zatříděného do Katalogu odpadů pod kódem 17 01 01 | t | 177.866 |  | 0 |  |  | základní |  | 0 | 0 | 0 | 0 | 0 | 4 | K | 3 |  |  |  | ROZPOCET | 0 | 0 | 0 | 0 | 0 | 1 | 0 | 4 | -250008505
| D | 998 | Přesun hmot |  |  |  | 0 |  |  |  |  | 0 |  | 0 |  | 0 | 1 | D | 2 |  |  |  | ROZPOCET | [6 empty] | 0
45 | K | 998017001 | Přesun hmot pro budovy občanské výstavby, bydlení, výrobu a služby s omezením mechanizace vodorovná dopravní vzdálenost do 100 m pro budovy s jakoukoliv nosnou konstrukcí výšky do 6 m | t | 183.184 |  | 0 |  |  | základní |  | 0 | 0 | 0 | 0 | 0 | 4 | K | 3 |  |  |  | ROZPOCET | 0 | 0 | 0 | 0 | 0 | 1 | 0 | 4 | -1581952873
| D | PSV | Práce a dodávky PSV |  |  |  | 0 |  |  |  |  | 0 |  | 13.7917 |  | 0 | 2 | D | 0 |  |  |  | ROZPOCET | [6 empty] | 0
| D | 711 | Izolace proti vodě |  |  |  | 0 |  |  |  |  | 0 |  | 13.3468 |  | 0 | 2 | D | 1 |  |  |  | ROZPOCET | [6 empty] | 0
46 | K | 711211133 | Izolace provětrávaná dutinová proti zemní vlhkosti a plynu radonu z plastových segmentů typu IGLU ztraceného bednění zalitých betonem po výšku segmentu bez betonové desky a armovací sítě výšky segmentů přes 50 do 100 mm | m2 | 420.108 |  | 0 |  |  | základní |  | 0 | 0.03177 | 13.3468 | 0 | 0 | 16 | K | 2 |  |  |  | ROZPOCET | 0 | 0 | 0 | 0 | 0 | 1 | 0 | 16 | 1180744886
| VV |  | 1.pp - větrací segmenty pro sanační opatření | [14 empty] | VV | 2 | 1 | True | 0 | ROZPOCET
| VV |  | (48+14,5+13,55+64,8+66,19+27,65+46,17+6,77+4,63+14,72+65,13+(2,85*3,9+(3,631-2,85)*3,9/2)+19,85+15,51) |  | 420.108 | [12 empty] | VV | 2 | 2 | True | 0 | ROZPOCET
47 | K | 998711201 | Přesun hmot pro izolace proti vodě, vlhkosti a plynům stanovený procentní sazbou (%) z ceny vodorovná dopravní vzdálenost do 50 m v objektech výšky do 6 m | % |  |  | 0 |  |  | základní |  | 0 | 0 | 0 | 0 | 0 | 16 | K | 2 |  |  |  | ROZPOCET | 0 | 0 | 0 | 0 | 0 | 1 | 0 | 16 | 1719398292
| D | 721 | Zdravotechnika - vnitřní kanalizace |  |  |  | 0 |  |  |  |  | 0 |  | 0.11881 |  | 0 | 2 | D | 1 |  |  |  | ROZPOCET | [6 empty] | 0
48 | K | 721174063 | Potrubí z trub polypropylenových větrací DN 110 | m | 57.7 |  | 0 |  |  | základní |  | 0 | 0.0019 | 0.10963 | 0 | 0 | 16 | K | 2 |  |  |  | ROZPOCET | 0 | 0 | 0 | 0 | 0 | 1 | 0 | 16 | -440771927
| VV |  | 22*1,5 |  | 33 | [12 empty] | VV | 2 | 2 | True | 0 | ROZPOCET
| VV |  | 5*(2,7+0,26+0,9) |  | 19.3 | [12 empty] | VV | 2 | 2 | True | 0 | ROZPOCET
| VV |  | 6*0,9 |  | 5.4 | [12 empty] | VV | 2 | 2 | True | 0 | ROZPOCET
49 | M | 28611353 | koleno kanalizační PVC KG 110x87° | kus | 27 |  | 0 |  |  | základní |  | 0 | 0.00034 | 0.00918 | 0 | 0 | 8 | M | 2 |  |  |  | ROZPOCET | 0 | 0 | 0 | 0 | 0 | 1 | 0 | 4 | -743819751
| VV |  | 22 |  | 22 | [12 empty] | VV | 2 | 2 | True | 0 | ROZPOCET
| VV |  | 5 |  | 5 | [12 empty] | VV | 2 | 2 | True | 0 | ROZPOCET
50 | K | 998721201 | Přesun hmot pro vnitřní kanalizace stanovený procentní sazbou (%) z ceny vodorovná dopravní vzdálenost do 50 m v objektech výšky do 6 m | % |  |  | 0 |  |  | základní |  | 0 | 0 | 0 | 0 | 0 | 16 | K | 2 |  |  |  | ROZPOCET | 0 | 0 | 0 | 0 | 0 | 1 | 0 | 16 | -135722096
| D | 749 | Elektromontáže - ostatní práce a konstrukce |  |  |  | 0 |  |  |  |  | 0 |  | 0 |  | 0 | 2 | D | 1 |  |  |  | ROZPOCET | [6 empty] | 0
51 | K | 749 - EL. - 1001 | Dodávka a montáž drátové elektroosmózy - řídící jednotka systému elektroosmózy | kpl | 1 |  | 0 |  |  | základní |  | 0 | 0 | 0 | 0 | 0 | 16 | K | 2 |  |  |  | ROZPOCET | 0 | 0 | 0 | 0 | 0 | 1 | 0 | 16 | 530124042
| VV |  | Dodávka , montáž a uvedení do provozu řídící jednotky systému mírné elektroosmózy | [14 empty] | VV | 2 | 1 | True | 0 | ROZPOCET
| VV |  | Výstupní hodnoty ŘJ - napětí max. 6V s účinnou efektivní hodnotou 2,8 V | [14 empty] | VV | 2 | 1 | True | 0 | ROZPOCET
| VV |  | záznam údajů (průtok proudu v mA, počítadlo provozních hodin) | [14 empty] | VV | 2 | 1 | True | 0 | ROZPOCET
| VV |  | napojení na síťový rozvod 230V/50Hz (zřízení přívodního napájení není souč. dodávky) | [14 empty] | VV | 2 | 1 | True | 0 | ROZPOCET
| VV |  | 1 |  | 1 | [12 empty] | VV | 2 | 2 | True | 0 | ROZPOCET
52 | K | 749 - EL. - 1002 | Dodávka a montáž drátové elektroosmózy - provedení kladné pásové elektrody (ANODY) | bm | 100.2 |  | 0 |  |  | základní |  | 0 | 0 | 0 | 0 | 0 | 16 | K | 2 |  |  |  | ROZPOCET | 0 | 0 | 0 | 0 | 0 | 1 | 0 | 16 | 788855871
| VV |  | Síťováelektroda (anoda + pól) - pás ze skelných vláken potažených vodivým plastem vysoký 25 - 30 cm, kontaktní vodič titan, popř. titan stříbro (3:4). | [14 empty] | VV | 2 | 1 | True | 0 | ROZPOCET
| VV |  | Instalace na zdivo zbavené stávajících omítek vč. spárování | [14 empty] | VV | 2 | 1 | True | 0 | ROZPOCET
| VV |  | podrovnání vápennou maltou, krytí kontaktní vodivou maltou | [14 empty] | VV | 2 | 1 | True | 0 | ROZPOCET
| VV |  | Provozované napětí do 5V | [14 empty] | VV | 2 | 1 | True | 0 | ROZPOCET
| VV |  | 100,2 |  | 100.2 | [12 empty] | VV | 2 | 2 | True | 0 | ROZPOCET
53 | K | 749 - EL. - 1003 | Dodávka a montáž drátové elektroosmózy - provedení záporné tyčové elektrody (KATODY)) | ks | 29 |  | 0 |  |  | základní |  | 0 | 0 | 0 | 0 | 0 | 16 | K | 2 |  |  |  | ROZPOCET | 0 | 0 | 0 | 0 | 0 | 1 | 0 | 16 | -479097540
| VV |  | Síťová elektroda (katoda+pól) - tyčové elektrody na bázi grafitu v délce 450 - 550 mm průměru min. 20 mm, osová rozteč do 4,5 m. | [14 empty] | VV | 2 | 1 | True | 0 | ROZPOCET
| VV |  | Provozované napětí 1,4 V | [14 empty] | VV | 2 | 1 | True | 0 | ROZPOCET
| VV |  | Položka zahrnuje instalaci katody do vývrtu a její zalití lakem na bázi grafitu, vč. dodávky laku. | [14 empty] | VV | 2 | 1 | True | 0 | ROZPOCET
| VV |  | Vývrt (hl. do 1/ks) není součástí položky | [14 empty] | VV | 2 | 1 | True | 0 | ROZPOCET
| VV |  | 29 |  | 29 | [12 empty] | VV | 2 | 2 | True | 0 | ROZPOCET
54 | K | 749 - EL. - 1004 | Dodávka a montáž drátové elektroosmózy - propojovací vedení systému | bm | 23.3 |  | 0 |  |  | základní |  | 0 | 0 | 0 | 0 | 0 | 16 | K | 2 |  |  |  | ROZPOCET | 0 | 0 | 0 | 0 | 0 | 1 | 0 | 16 | 992966340
| VV |  | Vč. dodávky systémových vodičů a těsněných spojů | [14 empty] | VV | 2 | 1 | True | 0 | ROZPOCET
| VV |  | 1,6+1,8+1,8+1,5+14,6+1+1 |  | 23.3 | [12 empty] | VV | 2 | 2 | True | 0 | ROZPOCET
55 | K | 749 - EL. - 1005 | Vybudování kontrolních bodů systému mírné drátové elektroosmózy | ks | 6 |  | 0 |  |  | základní |  | 0 | 0 | 0 | 0 | 0 | 16 | K | 2 |  |  |  | ROZPOCET | 0 | 0 | 0 | 0 | 0 | 1 | 0 | 16 | 420235014
| VV |  | Zřízení vývodu katodového a anodového okruhu s vyvedením přes svorkovnici uloženou v poomítkové krabičce, vč. dodávky a usazení el. krabičky | [14 empty] | VV | 2 | 1 | True | 0 | ROZPOCET
| VV |  | a souvisejících propojovacích vedení a těsněných spojů | [14 empty] | VV | 2 | 1 | True | 0 | ROZPOCET
| VV |  | 6 |  | 6 | [12 empty] | VV | 2 | 2 | True | 0 | ROZPOCET
56 | K | R - 21010 | Dočasná instalace elektroosmotického vysoušecího přístroje, vč. ele, M+D | kpl | 2 |  | 0 |  |  | základní |  | 0 | 0 | 0 | 0 | 0 | 16 | K | 2 |  |  |  | ROZPOCET | 0 | 0 | 0 | 0 | 0 | 1 | 0 | 16 | 1202267063
| VV |  | 2 |  | 2 | [12 empty] | VV | 2 | 2 | True | 0 | ROZPOCET
| D | 751 | Vzduchotechnika |  |  |  | 0 |  |  |  |  | 0 |  | 0 |  | 0 | 2 | D | 1 |  |  |  | ROZPOCET | [6 empty] | 0
57 | K | 7510001.1 | Dodávka a montáž jednotky aktivního odvětrání včetně elektroinstalace | kpl | 5 |  | 0 |  |  | základní |  | 0 | 0 | 0 | 0 | 0 | 16 | K | 2 |  |  |  | ROZPOCET | 0 | 0 | 0 | 0 | 0 | 1 | 0 | 16 | -877168333
| VV |  | 5 |  | 5 | [12 empty] | VV | 2 | 2 | True | 0 | ROZPOCET
58 | K | 7510001.2 | Odvětrání podlah ventilátorem - časovač, hygrostat, přívod NN, elektrorevize | kpl | 6 |  | 0 |  |  | základní |  | 0 | 0 | 0 | 0 | 0 | 16 | K | 2 |  |  |  | ROZPOCET | 0 | 0 | 0 | 0 | 0 | 1 | 0 | 16 | 380657016
| VV |  | 6 |  | 6 | [12 empty] | VV | 2 | 2 | True | 0 | ROZPOCET
| D | 783 | Dokončovací práce - nátěry |  |  |  | 0 |  |  |  |  | 0 |  | 0.32605 |  | 0 | 2 | D | 1 |  |  |  | ROZPOCET | [6 empty] | 0
59 | K | 783826625.1 | Hydrofobizační nátěr stěn a stropů | m2 | 1417.62 |  | 0 |  |  | základní |  | 0 | 0.00023 | 0.32605 | 0 | 0 | 4 | K | 2 |  |  |  | ROZPOCET | 0 | 0 | 0 | 0 | 0 | 1 | 0 | 4 | 770389890
| VV |  | 1.pp | [14 empty] | VV | 2 | 1 | True | 0 | ROZPOCET
| VV |  | 462,119 |  | 462.119 | [12 empty] | VV | 2 | 2 | True | 0 | ROZPOCET
| VV |  | 955,501 |  | 955.501 | [12 empty] | VV | 2 | 2 | True | 0 | ROZPOCET
| D | HZS | Hodinové zúčtovací sazby |  |  |  | 0 |  |  |  |  | 0 |  | 0 |  | 0 | 4 | D | 0 |  |  |  | ROZPOCET | [6 empty] | 0
60 | K | HZS1302 | Hodinové zúčtovací sazby profesí HSV provádění konstrukcí zedník specialista | hod | 192 |  | 0 |  |  | základní |  | 0 | 0 | 0 | 0 | 0 | 512 | K | 1 |  |  |  | ROZPOCET | 0 | 0 | 0 | 0 | 0 | 1 | 0 | 512 | -2080477954
| VV |  | HZS- pomocné práce při provětrávaných podlahách - přířezy, návaznost na zdivo, průvrty stěn | [14 empty] | VV | 1 | 1 | True | 0 | ROZPOCET
| VV |  | 192 |  | 192 | [12 empty] | VV | 1 | 2 | True | 0 | ROZPOCET
61 | K | HZS4212.1 | Hodinové zúčtovací sazby ostatních profesí revizní a kontrolní činnost revizní technik specialista | hod | 48 |  | 0 |  |  | základní |  | 0 | 0 | 0 | 0 | 0 | 512 | K | 1 |  |  |  | ROZPOCET | 0 | 0 | 0 | 0 | 0 | 1 | 0 | 512 | -1047436863
| VV |  | HZS - dořešení sanačních detailů - vodivá propojení systému elektroosmózy | [14 empty] | VV | 1 | 1 | True | 0 | ROZPOCET
| VV |  | 8*6 |  | 48 | [12 empty] | VV | 1 | 2 | True | 0 | ROZPOCET
| D | OST | Ostatní |  |  |  | 0 |  |  |  |  | 0 |  | 0 |  | 0 | 4 | D | 0 |  |  |  | ROZPOCET | [6 empty] | 0
62 | K | OST-915 R 16 | Prostorová dezinfekce pracoviště ozonem | m3 | 2171.1 |  | 0 |  |  | základní |  | 0 | 0 | 0 | 0 | 0 | 512 | K | 1 |  |  |  | ROZPOCET | 0 | 0 | 0 | 0 | 0 | 1 | 0 | 512 | -799703884
| VV |  | dezinfekce provedena ve dvou cyklech | [14 empty] | VV | 1 | 1 | True | 0 | ROZPOCET
| VV |  | 1. pp | [14 empty] | VV | 1 | 1 | True | 0 | ROZPOCET
| VV |  | m.01 | [14 empty] | VV | 1 | 1 | True | 0 | ROZPOCET
| VV |  | 21,6 |  | 21.6 | [12 empty] | VV | 1 | 2 | True | 0 | ROZPOCET
| VV |  | m.02 | [14 empty] | VV | 1 | 1 | True | 0 | ROZPOCET
| VV |  | 38,1 |  | 38.1 | [12 empty] | VV | 1 | 2 | True | 0 | ROZPOCET
| VV |  | m.03 | [14 empty] | VV | 1 | 1 | True | 0 | ROZPOCET
| VV |  | 37 |  | 37 | [12 empty] | VV | 1 | 2 | True | 0 | ROZPOCET
| VV |  | m.04 | [14 empty] | VV | 1 | 1 | True | 0 | ROZPOCET
| VV |  | 175,5 |  | 175.5 | [12 empty] | VV | 1 | 2 | True | 0 | ROZPOCET
| VV |  | m.05 | [14 empty] | VV | 1 | 1 | True | 0 | ROZPOCET
| VV |  | 179,3 |  | 179.3 | [12 empty] | VV | 1 | 2 | True | 0 | ROZPOCET
| VV |  | m.06 | [14 empty] | VV | 1 | 1 | True | 0 | ROZPOCET
| VV |  | 74,3 |  | 74.3 | [12 empty] | VV | 1 | 2 | True | 0 | ROZPOCET
| VV |  | m.07 | [14 empty] | VV | 1 | 1 | True | 0 | ROZPOCET
| VV |  | 207,9 |  | 207.9 | [12 empty] | VV | 1 | 2 | True | 0 | ROZPOCET
| VV |  | m.08+09 | [14 empty] | VV | 1 | 1 | True | 0 | ROZPOCET
| VV |  | 131 |  | 131 | [12 empty] | VV | 1 | 2 | True | 0 | ROZPOCET
| VV |  | m.10 | [14 empty] | VV | 1 | 1 | True | 0 | ROZPOCET
| VV |  | 18,4 |  | 18.4 | [12 empty] | VV | 1 | 2 | True | 0 | ROZPOCET
| VV |  | m.11 | [14 empty] | VV | 1 | 1 | True | 0 | ROZPOCET
| VV |  | 12,4 |  | 12.4 | [12 empty] | VV | 1 | 2 | True | 0 | ROZPOCET
| VV |  | m.12 | [14 empty] | VV | 1 | 1 | True | 0 | ROZPOCET
| VV |  | 42,4 |  | 42.4 | [12 empty] | VV | 1 | 2 | True | 0 | ROZPOCET
| VV |  | m.13 | [14 empty] | VV | 1 | 1 | True | 0 | ROZPOCET
| VV |  | 54 |  | 54 | [12 empty] | VV | 1 | 2 | True | 0 | ROZPOCET
| VV |  | m.14 | [14 empty] | VV | 1 | 1 | True | 0 | ROZPOCET
| VV |  | 176,9 |  | 176.9 | [12 empty] | VV | 1 | 2 | True | 0 | ROZPOCET
| VV |  | m.15 | [14 empty] | VV | 1 | 1 | True | 0 | ROZPOCET
| VV |  | 41 |  | 41 | [12 empty] | VV | 1 | 2 | True | 0 | ROZPOCET
| VV |  | 1.np | [14 empty] | VV | 1 | 1 | True | 0 | ROZPOCET
| VV |  | m.1.02 | [14 empty] | VV | 1 | 1 | True | 0 | ROZPOCET
| VV |  | 106,1 |  | 106.1 | [12 empty] | VV | 1 | 2 | True | 0 | ROZPOCET
| VV |  | m.1.03 | [14 empty] | VV | 1 | 1 | True | 0 | ROZPOCET
| VV |  | 116,6 |  | 116.6 | [12 empty] | VV | 1 | 2 | True | 0 | ROZPOCET
| VV |  | m.1.05 | [14 empty] | VV | 1 | 1 | True | 0 | ROZPOCET
| VV |  | 465,5 |  | 465.5 | [12 empty] | VV | 1 | 2 | True | 0 | ROZPOCET
| VV |  | m.1.08 | [14 empty] | VV | 1 | 1 | True | 0 | ROZPOCET
| VV |  | 22,4 |  | 22.4 | [12 empty] | VV | 1 | 2 | True | 0 | ROZPOCET
| VV |  | m.1.11 | [14 empty] | VV | 1 | 1 | True | 0 | ROZPOCET
| VV |  | 94,9 |  | 94.9 | [12 empty] | VV | 1 | 2 | True | 0 | ROZPOCET
| VV |  | m.1.12 | [14 empty] | VV | 1 | 1 | True | 0 | ROZPOCET
| VV |  | 46,6 |  | 46.6 | [12 empty] | VV | 1 | 2 | True | 0 | ROZPOCET
| VV |  | m.1.13 | [14 empty] | VV | 1 | 1 | True | 0 | ROZPOCET
| VV |  | 109,2 |  | 109.2 | [12 empty] | VV | 1 | 2 | True | 0 | ROZPOCET
63 | K | 749-R 2101 | Vysoušení extrémně zavlhlého zdiva nad 10% hm. vl. topnými sálavými panely | m2 | 135.7 |  | 0 |  |  | základní |  | 0 | 0 | 0 | 0 | 0 | 16 | K | 1 |  |  |  | ROZPOCET | 0 | 0 | 0 | 0 | 0 | 1 | 0 | 16 | 989476971
| VV |  | mikrovl. technol. v kombinaci s topnými sál. panely - vysoušení zdiva na cca 7% hm. vlhkosti, měření vlh. gravimetrickou metodou popř. mikrovl. techn. | [14 empty] | VV | 1 | 1 | True | 0 | ROZPOCET
| VV |  | 135,7 |  | 135.7 | [12 empty] | VV | 1 | 2 | True | 0 | ROZPOCET
64 | K | 749-R 2103 | Manipulace se zařízením pro vysoušení extrémně vlhkého zdiva, manipulace s generátory ozonu | hod | 80 |  | 0 |  |  | základní |  | 0 | 0 | 0 | 0 | 0 | 16 | K | 1 |  |  |  | ROZPOCET | 0 | 0 | 0 | 0 | 0 | 1 | 0 | 16 | 477114505
| VV |  | 5*8*2 |  | 80 | [12 empty] | VV | 1 | 2 | True | 0 | ROZPOCET
| D | VRN | Vedlejší rozpočtové náklady |  |  |  | 0 |  |  |  |  | 0 |  | 0 |  | 0 | 5 | D | 0 |  |  |  | ROZPOCET | [6 empty] | 0
| D | VRN1 | Průzkumné, geodetické a projektové práce |  |  |  | 0 |  |  |  |  | 0 |  | 0 |  | 0 | 5 | D | 1 |  |  |  | ROZPOCET | [6 empty] | 0
65 | K | 013254000 | Dokumentace skutečného provedení stavby | kpl | 1 |  | 0 |  |  | základní |  | 0 | 0 | 0 | 0 | 0 | 1024 | K | 2 |  |  |  | ROZPOCET | 0 | 0 | 0 | 0 | 0 | 1 | 0 | 1024 | 655601021
| VV |  | 1 |  | 1 | [12 empty] | VV | 2 | 2 | True | 0 | ROZPOCET
| D | VRN3 | Zařízení staveniště |  |  |  | 0 |  |  |  |  | 0 |  | 0 |  | 0 | 5 | D | 1 |  |  |  | ROZPOCET | [6 empty] | 0
66 | K | 032002000 | Vybavení staveniště | … | 1 |  | 0 |  |  | základní |  | 0 | 0 | 0 | 0 | 0 | 1024 | K | 2 |  |  |  | ROZPOCET | 0 | 0 | 0 | 0 | 0 | 1 | 0 | 1024 | 855694402
67 | K | 032002005 | Zřízení zařízení staveniště | Kč | 1 |  | 0 |  |  | základní |  | 0 | 0 | 0 | 0 | 0 | 1024 | K | 2 |  |  |  | ROZPOCET | 0 | 0 | 0 | 0 | 0 | 1 | 0 | 1024 | 728162804
68 | K | 033002000 | Připojení staveniště na inženýrské sítě, spotřeba energie | … | 1 |  | 0 |  |  | základní |  | 0 | 0 | 0 | 0 | 0 | 1024 | K | 2 |  |  |  | ROZPOCET | 0 | 0 | 0 | 0 | 0 | 1 | 0 | 1024 | 1051465188
69 | K | 039002000 | Zrušení zařízení staveniště | Kč | 1 |  | 0 |  |  | základní |  | 0 | 0 | 0 | 0 | 0 | 1024 | K | 2 |  |  |  | ROZPOCET | 0 | 0 | 0 | 0 | 0 | 1 | 0 | 1024 | 1820875620
| D | VRN6 | Územní vlivy |  |  |  | 0 |  |  |  |  | 0 |  | 0 |  | 0 | 5 | D | 1 |  |  |  | ROZPOCET | [6 empty] | 0
70 | K | 064002000 | Práce ve zdraví škodlivém prostředí | … | 1 |  | 0 |  |  | základní |  | 0 | 0 | 0 | 0 | 0 | 1024 | K | 2 |  |  |  | ROZPOCET | 0 | 0 | 0 | 0 | 0 | 1 | 0 | 1024 | 1279849635
| D | VRN7 | Provozní vlivy |  |  |  | 0 |  |  |  |  | 0 |  | 0 |  | 0 | 5 | D | 1 |  |  |  | ROZPOCET | [6 empty] | 0
71 | K | 071002000 | Provoz investora, třetích osob | … | 1 |  | 0 |  |  | základní |  | 0 | 0 | 0 | 0 | 0 | 1024 | K | 2 |  |  |  | ROZPOCET | 0 | 0 | 0 | 0 | 0 | 1 | 0 | 1024 | -137914428

## 1 - 2 - Oprava střechy
{f6e5d044-0773-41e1-b855-eb9dfa119269}
2
| KRYCÍ LIST SOUPISU PRACÍ | [7 empty] | v --- níže se nacházejí doplnkové a pomocné údaje k sestavám --- v | [8 empty] | False
Stavba:
Rekonstrukce objektu č.p.98, Chelčického, Chomutov
Objekt:
1 - 2 - Oprava střechy
| KSO: |  |  |  |  | CC-CZ:
| Místo: |  |  |  |  | Datum: | 20. 3. 2022
| Zadavatel: |  |  |  |  | IČ: | 00261891
|  | Město Chomutov, Zborovská 4602, 430 28 Chomutov |  |  |  | DIČ: | CZ00261891
| Uchazeč: |  |  |  |  | IČ: | Vyplň údaj
|  | Vyplň údaj |  |  |  | DIČ: | Vyplň údaj
| Projektant: |  |  |  |  | IČ:
DIČ:
| Zpracovatel: |  |  |  |  | IČ: | 44233965
|  | Ing. Jaromír Pýcha |  |  |  | DIČ:
Poznámka:
Soupis prací je sestaven s využitím Cenové soustavy ÚRS. Položky, které pochází z této cenové soustavy, jsou ve sloupci 'Cenová soustava' označeny popisem 'CS ÚRS' a úrovní příslušného kalendářního pololetí. Veškeré další informace vymezující popis a podmínky použití těchto položek z Cenové soustavy, které nejsou uvedeny přímo v soupisu prací, jsou neomezeně dálkově k dispozici na webu www.podminky.urs.cz.
| Cena bez DPH | [5 empty] | 0
|  |  | Základ daně |  |  | Sazba daně | Výše daně
| DPH | základní | 0 |  |  | 21% | 0
|  | snížená | 0 |  |  | 15% | 0
|  | zákl. přenesená | 0 |  |  | 21% | 0
|  | sníž. přenesená | 0 |  |  | 15% | 0
|  | nulová | 0 |  |  | 0% | 0
| Cena s DPH |  |  | v | CZK |  | 0
REKAPITULACE ČLENĚNÍ SOUPISU PRACÍ
Stavba:
Rekonstrukce objektu č.p.98, Chelčického, Chomutov
Objekt:
1 - 2 - Oprava střechy
Místo: | [5 empty] | Datum: | 20. 3. 2022
Zadavatel: |  |  | Město Chomutov, Zborovská 4602, 430 28 Chomutov |  |  | Projektant:
Uchazeč: |  |  | Vyplň údaj |  |  | Zpracovatel: | Ing. Jaromír Pýcha
Kód dílu - Popis | [6 empty] | Cena celkem [CZK]
Náklady stavby celkem | [6 empty] | 0 | [11 empty] | -1
| HSV - Práce a dodávky HSV | [5 empty] | 0
| 9 - Ostatní konstrukce a práce, bourání | [5 empty] | 0
| 997 - Přesun sutě | [5 empty] | 0
| PSV - Práce a dodávky PSV | [5 empty] | 0
| 762 - Konstrukce tesařské | [5 empty] | 0
| 765 - Krytina skládaná | [5 empty] | 0
| 767 - Konstrukce zámečnické | [5 empty] | 0
| VRN - Vedlejší rozpočtové náklady | [5 empty] | 0
| VRN1 - Průzkumné, geodetické a projektové práce | [5 empty] | 0
| VRN4 - Inženýrská činnost | [5 empty] | 0
SOUPIS PRACÍ
Stavba:
Rekonstrukce objektu č.p.98, Chelčického, Chomutov
Objekt:
1 - 2 - Oprava střechy
Místo: | [5 empty] | Datum: | 20. 3. 2022
Zadavatel: |  |  | Město Chomutov, Zborovská 4602, 430 28 Chomutov |  |  | Projektant:
Uchazeč: |  |  | Vyplň údaj |  |  | Zpracovatel: | Ing. Jaromír Pýcha
PČ | Typ | Kód | Popis | MJ | Množství | J.cena [CZK] | Cena celkem [CZK] | Cenová soustava |  | DPH | J. Nh [h] | Nh celkem [h] | J. hmotnost [t] | Hmotnost celkem [t] | J. suť [t] | Suť Celkem [t]
Náklady soupisu celkem | [6 empty] | 0 |  |  |  |  | 0 |  | 60.7208 |  | 64.3055 |  | D | -1 | [10 empty] | 0
| D | HSV | Práce a dodávky HSV |  |  |  | 0 |  |  |  |  | 0 |  | 0 |  | 0 | 1 | D | 0 |  |  |  | ROZPOCET | [6 empty] | 0
| D | 9 | Ostatní konstrukce a práce, bourání |  |  |  | 0 |  |  |  |  | 0 |  | 0 |  | 0 | 1 | D | 1 |  |  |  | ROZPOCET | [6 empty] | 0
| D | 997 | Přesun sutě |  |  |  | 0 |  |  |  |  | 0 |  | 0 |  | 0 | 1 | D | 2 |  |  |  | ROZPOCET | [6 empty] | 0
1 | K | 997013156 | Vnitrostaveništní doprava suti a vybouraných hmot vodorovně do 50 m svisle s omezením mechanizace pro budovy a haly výšky přes 18 do 21 m | t | 64.306 |  | 0 |  |  | základní |  | 0 | 0 | 0 | 0 | 0 | 4 | K | 3 |  |  |  | ROZPOCET | 0 | 0 | 0 | 0 | 0 | 1 | 0 | 4 | -539570805
2 | K | 997013219 | Vnitrostaveništní doprava suti a vybouraných hmot vodorovně do 50 m Příplatek k cenám -3111 až -3217 za zvětšenou vodorovnou dopravu přes vymezenou dopravní vzdálenost za každých dalších i započatých 10 m | t | 128.612 |  | 0 |  |  | základní |  | 0 | 0 | 0 | 0 | 0 | 4 | K | 3 |  |  |  | ROZPOCET | 0 | 0 | 0 | 0 | 0 | 1 | 0 | 4 | -971971460
| VV |  | 64,306*2 'Přepočtené koeficientem množství |  | 128.612 | [12 empty] | VV | 3 | 2 | False | 1 | ROZPOCET
3 | K | 997013501 | Odvoz suti a vybouraných hmot na skládku nebo meziskládku se složením, na vzdálenost do 1 km | t | 64.306 |  | 0 |  |  | základní |  | 0 | 0 | 0 | 0 | 0 | 4 | K | 3 |  |  |  | ROZPOCET | 0 | 0 | 0 | 0 | 0 | 1 | 0 | 4 | 1532980941
4 | K | 997013509 | Odvoz suti a vybouraných hmot na skládku nebo meziskládku se složením, na vzdálenost Příplatek k ceně za každý další i započatý 1 km přes 1 km | t | 964.59 |  | 0 |  |  | základní |  | 0 | 0 | 0 | 0 | 0 | 4 | K | 3 |  |  |  | ROZPOCET | 0 | 0 | 0 | 0 | 0 | 1 | 0 | 4 | -1512311394
| VV |  | 64,306*15 'Přepočtené koeficientem množství |  | 964.59 | [12 empty] | VV | 3 | 2 | False | 1 | ROZPOCET
5 | K | 997013603 | Poplatek za uložení stavebního odpadu na skládce (skládkovné) cihelného zatříděného do Katalogu odpadů pod kódem 17 01 02 | t | 29.657 |  | 0 |  |  | základní |  | 0 | 0 | 0 | 0 | 0 | 4 | K | 3 |  |  |  | ROZPOCET | 0 | 0 | 0 | 0 | 0 | 1 | 0 | 4 | 1638638646
| VV |  | 29,65743 |  | 29.657 | [12 empty] | VV | 3 | 2 | True | 0 | ROZPOCET
6 | K | 997013811 | Poplatek za uložení stavebního odpadu na skládce (skládkovné) dřevěného zatříděného do Katalogu odpadů pod kódem 17 02 01 | t | 34.648 |  | 0 |  |  | základní |  | 0 | 0 | 0 | 0 | 0 | 4 | K | 3 |  |  |  | ROZPOCET | 0 | 0 | 0 | 0 | 0 | 1 | 0 | 4 | -1015334176
| VV |  | 34,6481 |  | 34.648 | [12 empty] | VV | 3 | 2 | True | 0 | ROZPOCET
| D | PSV | Práce a dodávky PSV |  |  |  | 0 |  |  |  |  | 0 |  | 60.7208 |  | 64.3055 | 2 | D | 0 |  |  |  | ROZPOCET | [6 empty] | 0
| D | 762 | Konstrukce tesařské |  |  |  | 0 |  |  |  |  | 0 |  | 20.7112 |  | 34.6481 | 2 | D | 1 |  |  |  | ROZPOCET | [6 empty] | 0
7 | K | 762081410 | Práce společné pro tesařské konstrukce hoblování hraněného řeziva zabudovaného do konstrukce vícestranné hranoly | m2 | 257.757 |  | 0 |  |  | základní |  | 0 | 0 | 0 | 0 | 0 | 16 | K | 2 |  |  |  | ROZPOCET | 0 | 0 | 0 | 0 | 0 | 1 | 0 | 16 | 384767017
| VV |  | povrchová úprava viditelných částí krovu-odhad -nutno prověřit po odkrytí všech pohledových částí krovu, rovněž tak vyspravení krovu - nutno posoudit | [14 empty] | VV | 2 | 1 | True | 0 | ROZPOCET
| VV |  | strana kanceláře | [14 empty] | VV | 2 | 1 | True | 0 | ROZPOCET
| VV |  | (5+15,25+13,1)*(0,2+0,16)*2 |  | 24.012 | [12 empty] | VV | 2 | 2 | True | 0 | ROZPOCET
| VV |  | 2,66*8*(0,2+0,16)*2 |  | 15.322 | [12 empty] | VV | 2 | 2 | True | 0 | ROZPOCET
| VV |  | 1*2*(0,15+0,15)*2*8 |  | 9.6 | [12 empty] | VV | 2 | 2 | True | 0 | ROZPOCET
| VV |  | 4*(5-2,66)*(0,25+0,2)*2 |  | 8.424 | [12 empty] | VV | 2 | 2 | True | 0 | ROZPOCET
| VV |  | Sqrt(3,43*3,43+2,66*2,66)*5*(0,15+0,15)*2 |  | 13.022 | [12 empty] | VV | 2 | 2 | True | 0 | ROZPOCET
| VV |  | Sqrt(3,26*3,26+2,66*2,66)*3*(0,15+0,15)*2 |  | 7.574 | [12 empty] | VV | 2 | 2 | True | 0 | ROZPOCET
| VV |  | 7,32*(0,2+0,04)*2*22 |  | 77.299 | [12 empty] | VV | 2 | 2 | True | 0 | ROZPOCET
| VV |  | půda | [14 empty] | VV | 2 | 1 | True | 0 | ROZPOCET
| VV |  | (2,41+3,76+2,87*3+3,76*2+3,68+4,204+1,2+1)*(0,2+0,16)*2 |  | 23.316 | [12 empty] | VV | 2 | 2 | True | 0 | ROZPOCET
| VV |  | 2,66*9*(0,2+0,16)*2+4*5*(0,25+0,2)*2+2*(0,2+0,16)*6 |  | 39.557 | [12 empty] | VV | 2 | 2 | True | 0 | ROZPOCET
| VV |  | 1*2*(0,15+0,15)*2*8 |  | 9.6 | [12 empty] | VV | 2 | 2 | True | 0 | ROZPOCET
| VV |  | Sqrt(2,785*2,785+2,66*2,66)*4*(0,15+0,15)*2 |  | 9.243 | [12 empty] | VV | 2 | 2 | True | 0 | ROZPOCET
| VV |  | Sqrt(2,78*2,78+2,66*2,66)*3*(0,15+0,15)*2 |  | 6.926 | [12 empty] | VV | 2 | 2 | True | 0 | ROZPOCET
| VV |  | 3,61*2*(0,2+0,04)*2*4 |  | 13.862 | [12 empty] | VV | 2 | 2 | True | 0 | ROZPOCET
8 | K | 762083122 | Práce společné pro tesařské konstrukce impregnace řeziva máčením proti dřevokaznému hmyzu, houbám a plísním, třída ohrožení 3 a 4 (dřevo v exteriéru) | m3 | 25.602 |  | 0 |  |  | základní |  | 0 | 0.00189 | 0.048388 | 0 | 0 | 16 | K | 2 |  |  |  | ROZPOCET | 0 | 0 | 0 | 0 | 0 | 1 | 0 | 16 | -813728473
| VV |  | vikýře - hranoly | [14 empty] | VV | 2 | 1 | True | 0 | ROZPOCET
| VV |  | (1,7*2+1+2*3+0,8*2+2*1*4+3,7)*6*0,1*0,1 |  | 1.422 | [12 empty] | VV | 2 | 2 | True | 0 | ROZPOCET
| VV |  | hranoly výměna části krovu | [14 empty] | VV | 2 | 1 | True | 0 | ROZPOCET
| VV |  | 30*2*4,2*0,06*0,2 |  | 3.024 | [12 empty] | VV | 2 | 2 | True | 0 | ROZPOCET
| VV |  | 9,5*2*15*0,12*0,22 |  | 7.524 | [12 empty] | VV | 2 | 2 | True | 0 | ROZPOCET
| VV |  | 8*15*0,14*0,18 |  | 3.024 | [12 empty] | VV | 2 | 2 | True | 0 | ROZPOCET
| VV |  | řezivo záklopu podlah | [14 empty] | VV | 2 | 1 | True | 0 | ROZPOCET
| VV |  | 424,325*0,025 |  | 10.608 | [12 empty] | VV | 2 | 2 | True | 0 | ROZPOCET
| VV |  | Součet |  | 25.602 | [12 empty] | VV | 2 | 4 | True | 1 | ROZPOCET
9 | K | 762111811 | Demontáž stěn a příček z hranolků, fošen nebo latí | m2 | 217.764 |  | 0 |  |  | základní |  | 0 | 0 | 0 | 0.022 | 4.7908 | 16 | K | 2 |  |  |  | ROZPOCET | 0 | 0 | 0 | 0 | 0 | 1 | 0 | 16 | 343051500
| VV |  | 4.np- herakl. stěny a šikminy | [14 empty] | VV | 2 | 1 | True | 0 | ROZPOCET
| VV |  | (13,57-0,95)*2,5-4*0,8*2 |  | 25.15 | [12 empty] | VV | 2 | 2 | True | 0 | ROZPOCET
| VV |  | 13,57*2,5-2*0,8*2*2 |  | 27.525 | [12 empty] | VV | 2 | 2 | True | 0 | ROZPOCET
| VV |  | (3,95+2,5+3,45+2,85+11,1+6,35+2,65)*0,9 |  | 29.565 | [12 empty] | VV | 2 | 2 | True | 0 | ROZPOCET
| VV |  | (5,1-3,46)*2*3*2,5 |  | 24.6 | [12 empty] | VV | 2 | 2 | True | 0 | ROZPOCET
| VV |  | 3,46*3*2*0,9+3,46*(2,5-0,9)*3*2*2/2 |  | 51.9 | [12 empty] | VV | 2 | 2 | True | 0 | ROZPOCET
| VV |  | (7-3,43)*2*2*2,5 |  | 35.7 | [12 empty] | VV | 2 | 2 | True | 0 | ROZPOCET
| VV |  | 3,43*2*2*0,9+3,43*(2,5-0,9)*2*2/2 |  | 23.324 | [12 empty] | VV | 2 | 2 | True | 0 | ROZPOCET
10 | K | 762331913 | Vyřezání části střešní vazby vázané konstrukce krovů průřezové plochy řeziva do 120 cm2, délky vyřezané části krovového prvku přes 5 do 8 m | m | 252 |  | 0 |  |  | základní |  | 0 | 0 | 0 | 0.0066 | 1.6632 | 16 | K | 2 |  |  |  | ROZPOCET | 0 | 0 | 0 | 0 | 0 | 1 | 0 | 16 | 1532701598
| VV |  | odhad-rozsah vyřezaných částí krovu bude upřesněn statikem | [14 empty] | VV | 2 | 1 | True | 0 | ROZPOCET
| VV |  | 30*2*4,2 |  | 252 | [12 empty] | VV | 2 | 2 | True | 0 | ROZPOCET
11 | K | 762331934 | Vyřezání části střešní vazby vázané konstrukce krovů průřezové plochy řeziva přes 224 do 288 cm2, délky vyřezané části krovového prvku přes 8 m | m | 405 |  | 0 |  |  | základní |  | 0 | 0 | 0 | 0.01584 | 6.4152 | 16 | K | 2 |  |  |  | ROZPOCET | 0 | 0 | 0 | 0 | 0 | 1 | 0 | 16 | 2091442664
| VV |  | odhad-rozsah vyřezaných částí krovu bude upřesněn statikem | [14 empty] | VV | 2 | 1 | True | 0 | ROZPOCET
| VV |  | 9,5*2*15 |  | 285 | [12 empty] | VV | 2 | 2 | True | 0 | ROZPOCET
| VV |  | 8*15 |  | 120 | [12 empty] | VV | 2 | 2 | True | 0 | ROZPOCET
12 | K | 762332531 | Montáž vázaných konstrukcí krovů střech pultových, sedlových, valbových, stanových čtvercového nebo obdélníkového půdorysu z řeziva hoblovaného průřezové plochy do 120 cm2 | m | 37.71 |  | 0 |  |  | základní |  | 0 | 0 | 0 | 0 | 0 | 16 | K | 2 |  |  |  | ROZPOCET | 0 | 0 | 0 | 0 | 0 | 1 | 0 | 16 | 1834589413
| VV |  | šachta VZT | [14 empty] | VV | 2 | 1 | True | 0 | ROZPOCET
| VV |  | 2*(1,3+2*0,15) |  | 3.2 | [12 empty] | VV | 2 | 2 | True | 0 | ROZPOCET
| VV |  | (1,3+0,3)*3*2 |  | 9.6 | [12 empty] | VV | 2 | 2 | True | 0 | ROZPOCET
| VV |  | střecha sklep | [14 empty] | VV | 2 | 1 | True | 0 | ROZPOCET
| VV |  | (1,83+0,2)*7+2*5,35 |  | 24.91 | [12 empty] | VV | 2 | 2 | True | 0 | ROZPOCET
13 | M | 61223270 | hranol konstrukční KVH lepený průřezu 100x100-280mm pohledový | m3 | 0.318 |  | 0 |  |  | základní |  | 0 | 0.44 | 0.13992 | 0 | 0 | 32 | M | 2 |  |  |  | ROZPOCET | 0 | 0 | 0 | 0 | 0 | 1 | 0 | 16 | -1600691758
| VV |  | střecha sklep | [14 empty] | VV | 2 | 1 | True | 0 | ROZPOCET
| VV |  | ((1,83+0,2)*7+2*5,35)*0,1*0,1 |  | 0.249 | [12 empty] | VV | 2 | 2 | True | 0 | ROZPOCET
| VV |  | šachta VZT | [14 empty] | VV | 2 | 1 | True | 0 | ROZPOCET
| VV |  | 2*(1,3+2*0,15)*0,07*0,07*1,1 |  | 0.017 | [12 empty] | VV | 2 | 2 | True | 0 | ROZPOCET
| VV |  | (1,3+0,3)*3*2*0,07*0,07*1,1 |  | 0.052 | [12 empty] | VV | 2 | 2 | True | 0 | ROZPOCET
14 | K | 762332941 | Doplnění střešní vazby řezivem - montáž (materiál ve specifikaci) hoblovaným, průřezové plochy do 120 cm2 | m | 252 |  | 0 |  |  | základní |  | 0 | 6e-05 | 0.01512 | 0 | 0 | 16 | K | 2 |  |  |  | ROZPOCET | 0 | 0 | 0 | 0 | 0 | 1 | 0 | 16 | -2143136664
| VV |  | předpoklad výměny střešních pohledových prvků do 120 cm2- skutečné metry a průřezy prvků určí přizvaný statik | [14 empty] | VV | 2 | 1 | True | 0 | ROZPOCET
| VV |  | 30*2*4,2 |  | 252 | [12 empty] | VV | 2 | 2 | True | 0 | ROZPOCET
15 | M | 61223270.1 | hranol konstrukční KVH lepený průřezu -do 120 mm pohledový | m3 | 3.024 |  | 0 |  |  | základní |  | 0 | 0.44 | 1.3306 | 0 | 0 | 32 | M | 2 |  |  |  | ROZPOCET | 0 | 0 | 0 | 0 | 0 | 1 | 0 | 16 | -558023642
| VV |  | předpoklad výměny střešních pohledových prvků do 120 cm2- skutečné metry a průřezy prvků určí přizvaný statik | [14 empty] | VV | 2 | 1 | True | 0 | ROZPOCET
| VV |  | 30*2*4,2*0,06*0,2 |  | 3.024 | [12 empty] | VV | 2 | 2 | True | 1 | ROZPOCET
16 | K | 762332933 | Doplnění střešní vazby řezivem - montáž (materiál ve specifikaci) nehoblovaným, průřezové plochy přes 224 do 288 cm2 | m | 405 |  | 0 |  |  | základní |  | 0 | 9e-05 | 0.03645 | 0 | 0 | 16 | K | 2 |  |  |  | ROZPOCET | 0 | 0 | 0 | 0 | 0 | 1 | 0 | 16 | -2040681241
| VV |  | předpoklad výměny střešních zabudovaných prvků do 280 cm2- skutečné metry a průřezy prvků určí přizvaný statik | [14 empty] | VV | 2 | 1 | True | 0 | ROZPOCET
| VV |  | 9,5*2*15 |  | 285 | [12 empty] | VV | 2 | 2 | True | 0 | ROZPOCET
| VV |  | 8*15 |  | 120 | [12 empty] | VV | 2 | 2 | True | 0 | ROZPOCET
17 | M | 60512137 | hranol stavební řezivo průřezu do 288cm2 přes dl 8m | m3 | 11.075 |  | 0 |  |  | základní |  | 0 | 0.55 | 6.0913 | 0 | 0 | 32 | M | 2 |  |  |  | ROZPOCET | 0 | 0 | 0 | 0 | 0 | 1 | 0 | 16 | -1284848058
| VV |  | předpoklad výměny střešních zabudovaných prvků do 280 cm2- skutečné metry a průřezy prvků určí přizvaný statik | [14 empty] | VV | 2 | 1 | True | 0 | ROZPOCET
| VV |  | 9,5*2*15*0,12*0,22 |  | 7.524 | [12 empty] | VV | 2 | 2 | True | 0 | ROZPOCET
| VV |  | 8*15*0,14*0,18 |  | 3.024 | [12 empty] | VV | 2 | 2 | True | 0 | ROZPOCET
| VV |  | 10,548*1,05 'Přepočtené koeficientem množství |  | 11.075 | [12 empty] | VV | 2 | 2 | False | 1 | ROZPOCET
18 | K | 762341250 | Bednění a laťování montáž bednění střech rovných a šikmých sklonu do 60° s vyřezáním otvorů z prken hoblovaných | m2 | 16.301 |  | 0 |  |  | základní |  | 0 | 0 | 0 | 0 | 0 | 16 | K | 2 |  |  |  | ROZPOCET | 0 | 0 | 0 | 0 | 0 | 1 | 0 | 16 | -1584077294
| VV |  | šachty VZT | [14 empty] | VV | 2 | 1 | True | 0 | ROZPOCET
| VV |  | 1,3*1,7*2 |  | 4.42 | [12 empty] | VV | 2 | 2 | True | 0 | ROZPOCET
| VV |  | 1,7*0,15*2*2 |  | 1.02 | [12 empty] | VV | 2 | 2 | True | 0 | ROZPOCET
| VV |  | schodiště-sklep | [14 empty] | VV | 2 | 1 | True | 0 | ROZPOCET
| VV |  | 2,03*5,35 |  | 10.861 | [12 empty] | VV | 2 | 2 | True | 0 | ROZPOCET
19 | M | 61191182 | palubky obkladové smrk profil klasický 19x196mm jakost A/B | m2 | 17.931 |  | 0 |  |  | základní |  | 0 | 0.00931 | 0.16694 | 0 | 0 | 32 | M | 2 |  |  |  | ROZPOCET | 0 | 0 | 0 | 0 | 0 | 1 | 0 | 16 | -50282491
| VV |  | šachty VZT | [14 empty] | VV | 2 | 1 | True | 0 | ROZPOCET
| VV |  | 1,3*1,7*2*1,1 |  | 4.862 | [12 empty] | VV | 2 | 2 | True | 0 | ROZPOCET
| VV |  | 1,7*0,15*2*2*1,1 |  | 1.122 | [12 empty] | VV | 2 | 2 | True | 0 | ROZPOCET
| VV |  | schodiště-sklep | [14 empty] | VV | 2 | 1 | True | 0 | ROZPOCET
| VV |  | 2,03*5,35*1,1 |  | 11.947 | [12 empty] | VV | 2 | 2 | True | 0 | ROZPOCET
20 | K | 762341811 | Demontáž bednění a laťování bednění střech rovných, obloukových, sklonu do 60° se všemi nadstřešními konstrukcemi z prken hrubých, hoblovaných tl. do 32 mm | m2 | 666.459 |  | 0 |  |  | základní |  | 0 | 0 | 0 | 0.015 | 9.9969 | 16 | K | 2 |  |  |  | ROZPOCET | 0 | 0 | 0 | 0 | 0 | 1 | 0 | 16 | 1703829019
| VV |  | plocha střechy | [14 empty] | VV | 2 | 1 | True | 0 | ROZPOCET
| VV |  | 24,3*9,27 |  | 225.261 | [12 empty] | VV | 2 | 2 | True | 0 | ROZPOCET
| VV |  | (14,4+7,42)*9,27-7,42*9,27/2 |  | 167.88 | [12 empty] | VV | 2 | 2 | True | 0 | ROZPOCET
| VV |  | (11,75+8,18)*8,7-8,7*8,2/2 |  | 137.721 | [12 empty] | VV | 2 | 2 | True | 0 | ROZPOCET
| VV |  | 14,16*8,7+1,5*8,7/2+2,3*7,7 |  | 147.427 | [12 empty] | VV | 2 | 2 | True | 0 | ROZPOCET
| VV |  | odpočet střešních oken a výlezů | [14 empty] | VV | 2 | 1 | True | 0 | ROZPOCET
| VV |  | střešní výlez | [14 empty] | VV | 2 | 1 | True | 0 | ROZPOCET
| VV |  | -7*0,5*0,5 |  | -1.75 | [12 empty] | VV | 2 | 2 | True | 0 | ROZPOCET
| VV |  | střešní okna | [14 empty] | VV | 2 | 1 | True | 0 | ROZPOCET
| VV |  | -14*0,6*1,2 |  | -10.08 | [12 empty] | VV | 2 | 2 | True | 0 | ROZPOCET
21 | K | 762341911 | Vyřezání otvorů střech, v laťování pl. do 1 m2 | m2 | 23.94 |  | 0 |  |  | základní |  | 0 | 0 | 0 | 0 | 0 | 16 | K | 2 |  |  |  | ROZPOCET | 0 | 0 | 0 | 0 | 0 | 1 | 0 | 16 | -1393408991
| VV |  | výlez | [14 empty] | VV | 2 | 1 | True | 0 | ROZPOCET
| VV |  | 0,6*0,5*7 |  | 2.1 | [12 empty] | VV | 2 | 2 | True | 0 | ROZPOCET
| VV |  | střešní okno | [14 empty] | VV | 2 | 1 | True | 0 | ROZPOCET
| VV |  | 1,2*0,7*26 |  | 21.84 | [12 empty] | VV | 2 | 2 | True | 0 | ROZPOCET
| VV |  | Součet |  | 23.94 | [12 empty] | VV | 2 | 4 | True | 1 | ROZPOCET
22 | K | 762341913 | Vyřezání otvorů střech, v laťování pl. do 4 m2 | m2 | 43.415 |  | 0 |  |  | základní |  | 0 | 0 | 0 | 0 | 0 | 16 | K | 2 |  |  |  | ROZPOCET | 0 | 0 | 0 | 0 | 0 | 1 | 0 | 16 | -1062716267
| VV |  | střešní okno | [14 empty] | VV | 2 | 1 | True | 0 | ROZPOCET
| VV |  | 1,45*0,85*2 |  | 2.465 | [12 empty] | VV | 2 | 2 | True | 0 | ROZPOCET
| VV |  | střešní světlík | [14 empty] | VV | 2 | 1 | True | 0 | ROZPOCET
| VV |  | 6*(3*1,4+1*1,4/2) |  | 29.4 | [12 empty] | VV | 2 | 2 | True | 0 | ROZPOCET
| VV |  | VZT | [14 empty] | VV | 2 | 1 | True | 0 | ROZPOCET
| VV |  | 3,5*1,5*2*1,1 |  | 11.55 | [12 empty] | VV | 2 | 2 | True | 0 | ROZPOCET
| VV |  | Součet |  | 43.415 | [12 empty] | VV | 2 | 4 | True | 1 | ROZPOCET
23 | K | 762342214 | Bednění a laťování montáž laťování střech jednoduchých sklonu do 60° při osové vzdálenosti latí přes 150 do 360 mm | m2 | 779.37 |  | 0 |  |  | základní |  | 0 | 0 | 0 | 0 | 0 | 16 | K | 2 |  |  |  | ROZPOCET | 0 | 0 | 0 | 0 | 0 | 1 | 0 | 16 | -95552128
| VV |  | šachty VZT | [14 empty] | VV | 2 | 1 | True | 0 | ROZPOCET
| VV |  | 1,3*1,7*2 |  | 4.42 | [12 empty] | VV | 2 | 2 | True | 0 | ROZPOCET
| VV |  | schodiště-sklep | [14 empty] | VV | 2 | 1 | True | 0 | ROZPOCET
| VV |  | 2,03*5,35 |  | 10.861 | [12 empty] | VV | 2 | 2 | True | 0 | ROZPOCET
| VV |  | střešní světlík-střecha | [14 empty] | VV | 2 | 1 | True | 0 | ROZPOCET
| VV |  | 6*(3*1,4+1*1,4/2)*2 |  | 58.8 | [12 empty] | VV | 2 | 2 | True | 0 | ROZPOCET
| VV |  | boky střešní světlík-vikýře | [14 empty] | VV | 2 | 1 | True | 0 | ROZPOCET
| VV |  | 3*1,5/2*2*6 |  | 27 | [12 empty] | VV | 2 | 2 | True | 0 | ROZPOCET
| VV |  | plocha střechy | [14 empty] | VV | 2 | 1 | True | 0 | ROZPOCET
| VV |  | 24,3*9,27 |  | 225.261 | [12 empty] | VV | 2 | 2 | True | 0 | ROZPOCET
| VV |  | (14,4+7,42)*9,27-7,42*9,27/2 |  | 167.88 | [12 empty] | VV | 2 | 2 | True | 0 | ROZPOCET
| VV |  | (11,75+8,18)*8,7-8,7*8,2/2 |  | 137.721 | [12 empty] | VV | 2 | 2 | True | 0 | ROZPOCET
| VV |  | 14,16*8,7+1,5*8,7/2+2,3*7,7 |  | 147.427 | [12 empty] | VV | 2 | 2 | True | 0 | ROZPOCET
24 | K | 762342441 | Bednění a laťování montáž lišt trojúhelníkových nebo kontralatí | m | 974.213 |  | 0 |  |  | základní |  | 0 | 0 | 0 | 0 | 0 | 16 | K | 2 |  |  |  | ROZPOCET | 0 | 0 | 0 | 0 | 0 | 1 | 0 | 16 | -1003585360
| VV |  | 779,37/0,8 |  | 974.213 | [12 empty] | VV | 2 | 2 | True | 1 | ROZPOCET
25 | M | 60514114 | řezivo jehličnaté lať impregnovaná dl 4 m | m3 | 9.001 |  | 0 |  |  | základní |  | 0 | 0.55 | 4.9505 | 0 | 0 | 32 | M | 2 |  |  |  | ROZPOCET | 0 | 0 | 0 | 0 | 0 | 1 | 0 | 16 | -2060211160
| VV |  | 779,37/0,32*0,04*0,06 |  | 5.845 | [12 empty] | VV | 2 | 2 | True | 0 | ROZPOCET
| VV |  | 779,37/0,8*0,04*0,06 |  | 2.338 | [12 empty] | VV | 2 | 2 | True | 0 | ROZPOCET
| VV |  | 8,183*1,1 'Přepočtené koeficientem množství |  | 9.001 | [12 empty] | VV | 2 | 2 | False | 1 | ROZPOCET
26 | K | 762342812 | Demontáž bednění a laťování laťování střech sklonu do 60° se všemi nadstřešními konstrukcemi, z latí průřezové plochy do 25 cm2 při osové vzdálenosti přes 0,22 do 0,50 m | m2 | 666.459 |  | 0 |  |  | základní |  | 0 | 0 | 0 | 0.005 | 3.3323 | 16 | K | 2 |  |  |  | ROZPOCET | 0 | 0 | 0 | 0 | 0 | 1 | 0 | 16 | 61104181
| VV |  | 666,459 |  | 666.459 | [12 empty] | VV | 2 | 2 | True | 0 | ROZPOCET
27 | K | 762354330 | Montáž nadstřešních konstrukcí střešních vikýřů z hoblovaného řeziva, sedlových, průřezové plochy přes 144 do 224 cm2 | m | 142.2 |  | 0 |  |  | základní |  | 0 | 0 | 0 | 0 | 0 | 16 | K | 2 |  |  |  | ROZPOCET | 0 | 0 | 0 | 0 | 0 | 1 | 0 | 16 | 413893429
| VV |  | vikýře | [14 empty] | VV | 2 | 1 | True | 0 | ROZPOCET
| VV |  | (1,7*2+1+2*3+0,8*2+2*1*4+3,7)*6 |  | 142.2 | [12 empty] | VV | 2 | 2 | True | 0 | ROZPOCET
28 | M | 61223264 | hranol konstrukční KVH lepený průřezu 100x100-280mm nepohledový | m3 | 1.564 |  | 0 |  |  | základní |  | 0 | 0.44 | 0.68816 | 0 | 0 | 32 | M | 2 |  |  |  | ROZPOCET | 0 | 0 | 0 | 0 | 0 | 1 | 0 | 16 | -1765485930
| VV |  | vikýře | [14 empty] | VV | 2 | 1 | True | 0 | ROZPOCET
| VV |  | (1,7*2+1+2*3+0,8*2+2*1*4+3,7)*6*0,1*0,1 |  | 1.422 | [12 empty] | VV | 2 | 2 | True | 0 | ROZPOCET
| VV |  | 1,422*1,1 'Přepočtené koeficientem množství |  | 1.564 | [12 empty] | VV | 2 | 2 | False | 1 | ROZPOCET
29 | K | 762381011 | Heverování a podepření tesařských konstrukcí krovů plná vazba, rozpětí do 9 m | kus | 4 |  | 0 |  |  | základní |  | 0 | 0.10175 | 0.407 | 0 | 0 | 16 | K | 2 |  |  |  | ROZPOCET | 0 | 0 | 0 | 0 | 0 | 1 | 0 | 16 | -1525409050
| VV |  | podepření krovu při výměnách vazeb - odhad | [14 empty] | VV | 2 | 1 | True | 0 | ROZPOCET
| VV |  | rozsah prací výměn můsí být konzultován se statikem a odsouhlasen investorem | [14 empty] | VV | 2 | 1 | True | 0 | ROZPOCET
| VV |  | 4 |  | 4 | [12 empty] | VV | 2 | 2 | True | 0 | ROZPOCET
30 | K | 762395000 | Spojovací prostředky krovů, bednění a laťování, nadstřešních konstrukcí svory, prkna, hřebíky, pásová ocel, vruty | m3 | 23.854 |  | 0 |  |  | základní |  | 0 | 0.02337 | 0.55747 | 0 | 0 | 16 | K | 2 |  |  |  | ROZPOCET | 0 | 0 | 0 | 0 | 0 | 1 | 0 | 16 | 1085259787
| VV |  | šachta VZT-hranoly | [14 empty] | VV | 2 | 1 | True | 0 | ROZPOCET
| VV |  | 2*(1,3+2*0,15)*0,07*0,07*1,1 |  | 0.017 | [12 empty] | VV | 2 | 2 | True | 0 | ROZPOCET
| VV |  | (1,3+0,3)*3*2*0,07*0,07*1,1 |  | 0.052 | [12 empty] | VV | 2 | 2 | True | 0 | ROZPOCET
| VV |  | střecha sklep-hranoly | [14 empty] | VV | 2 | 1 | True | 0 | ROZPOCET
| VV |  | ((1,83+0,2)*7+2*5,35)*0,1*0,1 |  | 0.249 | [12 empty] | VV | 2 | 2 | True | 0 | ROZPOCET
| VV |  | vikýře - hranoly | [14 empty] | VV | 2 | 1 | True | 0 | ROZPOCET
| VV |  | (1,7*2+1+2*3+0,8*2+2*1*4+3,7)*6*0,1*0,1 |  | 1.422 | [12 empty] | VV | 2 | 2 | True | 0 | ROZPOCET
| VV |  | hranoly výměna části krovu | [14 empty] | VV | 2 | 1 | True | 0 | ROZPOCET
| VV |  | 30*2*4,2*0,06*0,2 |  | 3.024 | [12 empty] | VV | 2 | 2 | True | 0 | ROZPOCET
| VV |  | 9,5*2*15*0,12*0,22 |  | 7.524 | [12 empty] | VV | 2 | 2 | True | 0 | ROZPOCET
| VV |  | 8*15*0,14*0,18 |  | 3.024 | [12 empty] | VV | 2 | 2 | True | 0 | ROZPOCET
| VV |  | palubky šachty, střecha sklep | [14 empty] | VV | 2 | 1 | True | 0 | ROZPOCET
| VV |  | 17,931*0,02 |  | 0.359 | [12 empty] | VV | 2 | 2 | True | 0 | ROZPOCET
| VV |  | střešní latě | [14 empty] | VV | 2 | 1 | True | 0 | ROZPOCET
| VV |  | 779,37/0,32*0,04*0,06 |  | 5.845 | [12 empty] | VV | 2 | 2 | True | 0 | ROZPOCET
| VV |  | 779,37/0,8*0,04*0,06 |  | 2.338 | [12 empty] | VV | 2 | 2 | True | 0 | ROZPOCET
31 | K | 762430012 | Obložení stěn z cementotřískových desek šroubovaných na sraz, tloušťky desky 12 mm | m2 | 37.92 |  | 0 |  |  | základní |  | 0 | 0.01771 | 0.67156 | 0 | 0 | 16 | K | 2 |  |  |  | ROZPOCET | 0 | 0 | 0 | 0 | 0 | 1 | 0 | 16 | 63027400
| VV |  | vikýře - opláštění vikýřů pro finální povrchovou úpravu | [14 empty] | VV | 2 | 1 | True | 0 | ROZPOCET
| VV |  | 3*1,5/2*2*6 |  | 27 | [12 empty] | VV | 2 | 2 | True | 0 | ROZPOCET
| VV |  | (1,2*1,5-0,8*1,4+1,2*0,8/2)*6 |  | 6.96 | [12 empty] | VV | 2 | 2 | True | 0 | ROZPOCET
| VV |  | (0,8+1,4)*2*0,15*6 |  | 3.96 | [12 empty] | VV | 2 | 2 | True | 0 | ROZPOCET
32 | K | 762495000 | Spojovací prostředky olištování spár, obložení stropů, střešních podhledů a stěn hřebíky, vruty | m2 | 37.92 |  | 0 |  |  | základní |  | 0 | 0.0002 | 0.007584 | 0 | 0 | 16 | K | 2 |  |  |  | ROZPOCET | 0 | 0 | 0 | 0 | 0 | 1 | 0 | 16 | -969717763
| VV |  | 37,92 |  | 37.92 | [12 empty] | VV | 2 | 2 | True | 0 | ROZPOCET
33 | K | 762521104 | Položení podlah nehoblovaných na sraz z prken hrubých | m2 | 424.325 |  | 0 |  |  | základní |  | 0 | 0 | 0 | 0 | 0 | 16 | K | 2 |  |  |  | ROZPOCET | 0 | 0 | 0 | 0 | 0 | 1 | 0 | 16 | -933813986
| VV |  | strop nad 3. np | [14 empty] | VV | 2 | 1 | True | 0 | ROZPOCET
| VV |  | (18+23,8+18,83+44,45+77+14,95+17,6+12,75+20,4+5,85+1,5+1,2+8,6-13,21-11,51+5,1*0,2*3+13,57*0,25*2+7*0,15*2) |  | 252.155 | [12 empty] | VV | 2 | 2 | True | 0 | ROZPOCET
| VV |  | 172,17 |  | 172.17 | [12 empty] | VV | 2 | 2 | True | 0 | ROZPOCET
| VV |  | Součet |  | 424.325 | [12 empty] | VV | 2 | 4 | True | 1 | ROZPOCET
34 | M | 60516100 | řezivo smrkové sušené tl 30mm | m3 | 11.138 |  | 0 |  |  | základní |  | 0 | 0.5 | 5.569 | 0 | 0 | 32 | M | 2 |  |  |  | ROZPOCET | 0 | 0 | 0 | 0 | 0 | 1 | 0 | 16 | 1604671977
| VV |  | 424,325*0,025 |  | 10.608 | [12 empty] | VV | 2 | 2 | True | 0 | ROZPOCET
| VV |  | 10,608*1,05 'Přepočtené koeficientem množství |  | 11.138 | [12 empty] | VV | 2 | 2 | False | 1 | ROZPOCET
35 | K | 762811811 | Demontáž záklopů stropů vrchních a zapuštěných z hrubých prken, tl. do 32 mm | m2 | 603.551 |  | 0 |  |  | základní |  | 0 | 0 | 0 | 0.014 | 8.4497 | 16 | K | 2 |  |  |  | ROZPOCET | 0 | 0 | 0 | 0 | 0 | 1 | 0 | 16 | -1086235664
| VV |  | 4. np-stropy - P04 | [14 empty] | VV | 2 | 1 | True | 0 | ROZPOCET
| VV |  | (1,7*(13,57+0,5)) |  | 23.919 | [12 empty] | VV | 2 | 2 | True | 0 | ROZPOCET
| VV |  | (5,1-3,46)*(13,54+0,24) |  | 22.599 | [12 empty] | VV | 2 | 2 | True | 0 | ROZPOCET
| VV |  | (7-3,43)*(11,1+6,35+2,65) |  | 71.757 | [12 empty] | VV | 2 | 2 | True | 0 | ROZPOCET
| VV |  | (6,6+2,21)*1,73+5,6*5,1 |  | 43.801 | [12 empty] | VV | 2 | 2 | True | 0 | ROZPOCET
| VV |  | 5,85+1,5+1,2+8,6 |  | 17.15 | [12 empty] | VV | 2 | 2 | True | 0 | ROZPOCET
| VV |  | strop nad 3. np | [14 empty] | VV | 2 | 1 | True | 0 | ROZPOCET
| VV |  | (18+23,8+18,83+44,45+77+14,95+17,6+12,75+20,4+5,85+1,5+1,2+8,6-13,21-11,51+5,1*0,2*3+13,57*0,25*2+7*0,15*2) |  | 252.155 | [12 empty] | VV | 2 | 2 | True | 0 | ROZPOCET
| VV |  | 172,17 |  | 172.17 | [12 empty] | VV | 2 | 2 | True | 0 | ROZPOCET
36 | K | 762895000 | Spojovací prostředky záklopu stropů, stropnic, podbíjení hřebíky, svory | m3 | 11.138 |  | 0 |  |  | základní |  | 0 | 0.00281 | 0.031298 | 0 | 0 | 16 | K | 2 |  |  |  | ROZPOCET | 0 | 0 | 0 | 0 | 0 | 1 | 0 | 16 | -630590037
| VV |  | 11,138 |  | 11.138 | [12 empty] | VV | 2 | 2 | True | 0 | ROZPOCET
37 | K | 998762103 | Přesun hmot pro konstrukce tesařské stanovený z hmotnosti přesunovaného materiálu vodorovná dopravní vzdálenost do 50 m v objektech výšky přes 12 do 24 m | t | 20.711 |  | 0 |  |  | základní |  | 0 | 0 | 0 | 0 | 0 | 16 | K | 2 |  |  |  | ROZPOCET | 0 | 0 | 0 | 0 | 0 | 1 | 0 | 16 | 1008280669
38 | K | 998762181 | Přesun hmot pro konstrukce tesařské stanovený z hmotnosti přesunovaného materiálu Příplatek k cenám za přesun prováděný bez použití mechanizace pro jakoukoliv výšku objektu | t | 20.711 |  | 0 |  |  | základní |  | 0 | 0 | 0 | 0 | 0 | 16 | K | 2 |  |  |  | ROZPOCET | 0 | 0 | 0 | 0 | 0 | 1 | 0 | 16 | -736820891
| D | 765 | Krytina skládaná |  |  |  | 0 |  |  |  |  | 0 |  | 40.0095 |  | 29.6574 | 2 | D | 1 |  |  |  | ROZPOCET | [6 empty] | 0
39 | K | 765111801 | Demontáž krytiny keramické drážkové, sklonu do 30° na sucho do suti | m2 | 666.459 |  | 0 |  |  | základní |  | 0 | 0 | 0 | 0.0445 | 29.6574 | 16 | K | 2 |  |  |  | ROZPOCET | 0 | 0 | 0 | 0 | 0 | 1 | 0 | 16 | -909701515
| VV |  | plocha střechy | [14 empty] | VV | 2 | 1 | True | 0 | ROZPOCET
| VV |  | 24,3*9,27 |  | 225.261 | [12 empty] | VV | 2 | 2 | True | 0 | ROZPOCET
| VV |  | (14,4+7,42)*9,27-7,42*9,27/2 |  | 167.88 | [12 empty] | VV | 2 | 2 | True | 0 | ROZPOCET
| VV |  | (11,75+8,18)*8,7-8,7*8,2/2 |  | 137.721 | [12 empty] | VV | 2 | 2 | True | 0 | ROZPOCET
| VV |  | 14,16*8,7+1,5*8,7/2+2,3*7,7 |  | 147.427 | [12 empty] | VV | 2 | 2 | True | 0 | ROZPOCET
| VV |  | odpočet střešních oken a výlezů | [14 empty] | VV | 2 | 1 | True | 0 | ROZPOCET
| VV |  | střešní výlez | [14 empty] | VV | 2 | 1 | True | 0 | ROZPOCET
| VV |  | -7*0,5*0,5 |  | -1.75 | [12 empty] | VV | 2 | 2 | True | 0 | ROZPOCET
| VV |  | střešní okna | [14 empty] | VV | 2 | 1 | True | 0 | ROZPOCET
| VV |  | -14*0,6*1,2 |  | -10.08 | [12 empty] | VV | 2 | 2 | True | 0 | ROZPOCET
40 | K | 765111811 | Demontáž krytiny keramické Příplatek k cenám za sklon přes 30° do suti | m2 | 666.459 |  | 0 |  |  | základní |  | 0 | 0 | 0 | 0 | 0 | 16 | K | 2 |  |  |  | ROZPOCET | 0 | 0 | 0 | 0 | 0 | 1 | 0 | 16 | -1817281647
| VV |  | 666,459 |  | 666.459 | [12 empty] | VV | 2 | 2 | True | 0 | ROZPOCET
41 | K | 765121301 | Montáž krytiny betonové úžlabí na sucho na plech s těsnícím pásem | m | 31.6 |  | 0 |  |  | základní |  | 0 | 3e-05 | 0.000948 | 0 | 0 | 16 | K | 2 |  |  |  | ROZPOCET | 0 | 0 | 0 | 0 | 0 | 1 | 0 | 16 | -2125494926
| VV |  | úžlabí vikýře | [14 empty] | VV | 2 | 1 | True | 0 | ROZPOCET
| VV |  | 1,5*2*6 |  | 18 | [12 empty] | VV | 2 | 2 | True | 0 | ROZPOCET
| VV |  | úžlabí střecha | [14 empty] | VV | 2 | 1 | True | 0 | ROZPOCET
| VV |  | 10,6+3 |  | 13.6 | [12 empty] | VV | 2 | 2 | True | 0 | ROZPOCET
42 | M | 59660031 | pás těsnící úžlabí klínový samolepící š 60mm | m | 66.36 |  | 0 |  |  | základní |  | 0 | 3e-05 | 0.0019908 | 0 | 0 | 32 | M | 2 |  |  |  | ROZPOCET | 0 | 0 | 0 | 0 | 0 | 1 | 0 | 16 | -487641899
| VV |  | 31,6*2 |  | 63.2 | [12 empty] | VV | 2 | 2 | True | 0 | ROZPOCET
| VV |  | 63,2*1,05 'Přepočtené koeficientem množství |  | 66.36 | [12 empty] | VV | 2 | 2 | False | 1 | ROZPOCET
43 | K | 765121402 | Montáž krytiny betonové opracování krytiny v místě prostupu plochy prostupu jednotlivě přes 0,25 do 0,5 m2 | kus | 7 |  | 0 |  |  | základní |  | 0 | 0 | 0 | 0 | 0 | 16 | K | 2 |  |  |  | ROZPOCET | 0 | 0 | 0 | 0 | 0 | 1 | 0 | 16 | 1754978007
| VV |  | střešní výlez | [14 empty] | VV | 2 | 1 | True | 0 | ROZPOCET
| VV |  | 7 |  | 7 | [12 empty] | VV | 2 | 2 | True | 0 | ROZPOCET
44 | K | 765121403 | Montáž krytiny betonové opracování krytiny v místě prostupu plochy prostupu jednotlivě přes 0,5 do 1 m2 | kus | 26 |  | 0 |  |  | základní |  | 0 | 0 | 0 | 0 | 0 | 16 | K | 2 |  |  |  | ROZPOCET | 0 | 0 | 0 | 0 | 0 | 1 | 0 | 16 | -345239553
| VV |  | střešní okno - 1,18x066 | [14 empty] | VV | 2 | 1 | True | 0 | ROZPOCET
| VV |  | 26 |  | 26 | [12 empty] | VV | 2 | 2 | True | 0 | ROZPOCET
45 | K | 765121404 | Montáž krytiny betonové opracování krytiny v místě prostupu plochy prostupu jednotlivě přes 1 m2 | m | 67.8 |  | 0 |  |  | základní |  | 0 | 0 | 0 | 0 | 0 | 16 | K | 2 |  |  |  | ROZPOCET | 0 | 0 | 0 | 0 | 0 | 1 | 0 | 16 | -222311846
| VV |  | střešní okno | [14 empty] | VV | 2 | 1 | True | 0 | ROZPOCET
| VV |  | (1,45+0,85)*2*2 |  | 9.2 | [12 empty] | VV | 2 | 2 | True | 0 | ROZPOCET
| VV |  | střešní světlík-vikýř | [14 empty] | VV | 2 | 1 | True | 0 | ROZPOCET
| VV |  | 6*(3*2+1,4+1*1,4/2) |  | 48.6 | [12 empty] | VV | 2 | 2 | True | 0 | ROZPOCET
| VV |  | jednotky VZT + lávky | [14 empty] | VV | 2 | 1 | True | 0 | ROZPOCET
| VV |  | (3,5+1,5)*2 |  | 10 | [12 empty] | VV | 2 | 2 | True | 0 | ROZPOCET
46 | K | 765123012 | Krytina betonová drážková skládaná na sucho sklonu střechy do 30° z tašek s povrchovou úpravou | m2 | 703.004 |  | 0 |  |  | základní |  | 0 | 0.04644 | 32.6475 | 0 | 0 | 16 | K | 2 |  |  |  | ROZPOCET | 0 | 0 | 0 | 0 | 0 | 1 | 0 | 16 | 1762907718
| VV |  | celková výměna krytiny po zhodnocení stavu původní krytin | [14 empty] | VV | 2 | 1 | True | 0 | ROZPOCET
| VV |  | výběr typu krytiny po dohodě s objednatelem | [14 empty] | VV | 2 | 1 | True | 0 | ROZPOCET
| VV |  | šachty VZT | [14 empty] | VV | 2 | 1 | True | 0 | ROZPOCET
| VV |  | 1,3*1,7*2 |  | 4.42 | [12 empty] | VV | 2 | 2 | True | 0 | ROZPOCET
| VV |  | schodiště-sklep | [14 empty] | VV | 2 | 1 | True | 0 | ROZPOCET
| VV |  | 2,03*5,35 |  | 10.861 | [12 empty] | VV | 2 | 2 | True | 0 | ROZPOCET
| VV |  | střešní světlík-vikýř | [14 empty] | VV | 2 | 1 | True | 0 | ROZPOCET
| VV |  | 6*(3*1,4+1*1,4/2)*2 |  | 58.8 | [12 empty] | VV | 2 | 2 | True | 0 | ROZPOCET
| VV |  | plocha střechy | [14 empty] | VV | 2 | 1 | True | 0 | ROZPOCET
| VV |  | 24,3*9,27 |  | 225.261 | [12 empty] | VV | 2 | 2 | True | 0 | ROZPOCET
| VV |  | (14,4+7,42)*9,27-7,42*9,27/2 |  | 167.88 | [12 empty] | VV | 2 | 2 | True | 0 | ROZPOCET
| VV |  | (11,75+8,18)*8,7-8,7*8,2/2 |  | 137.721 | [12 empty] | VV | 2 | 2 | True | 0 | ROZPOCET
| VV |  | 14,16*8,7+1,5*8,7/2+2,3*7,7 |  | 147.427 | [12 empty] | VV | 2 | 2 | True | 0 | ROZPOCET
| VV |  | odpočet půdorysná plocha vikýřů | [14 empty] | VV | 2 | 1 | True | 0 | ROZPOCET
| VV |  | -6*(1,2*3+1*1,2/2) |  | -25.2 | [12 empty] | VV | 2 | 2 | True | 0 | ROZPOCET
| VV |  | odpočet pocha střešních oken a výlezů | [14 empty] | VV | 2 | 1 | True | 0 | ROZPOCET
| VV |  | -7*0,55*0,45 |  | -1.733 | [12 empty] | VV | 2 | 2 | True | 0 | ROZPOCET
| VV |  | -26*1,18*0,66 |  | -20.249 | [12 empty] | VV | 2 | 2 | True | 0 | ROZPOCET
| VV |  | -2*1,4*0,78 |  | -2.184 | [12 empty] | VV | 2 | 2 | True | 0 | ROZPOCET
47 | K | 765123111 | Krytina betonová drážková skládaná na sucho sklonu střechy do 30° prvky okapové hrany větrací pás plastový | m | 75.2 |  | 0 |  |  | základní |  | 0 | 0.00021 | 0.015792 | 0 | 0 | 16 | K | 2 |  |  |  | ROZPOCET | 0 | 0 | 0 | 0 | 0 | 1 | 0 | 16 | -713916935
| VV |  | střecha do sklepa | [14 empty] | VV | 2 | 1 | True | 0 | ROZPOCET
| VV |  | 5,35 |  | 5.35 | [12 empty] | VV | 2 | 2 | True | 0 | ROZPOCET
| VV |  | střecha SV | [14 empty] | VV | 2 | 1 | True | 0 | ROZPOCET
| VV |  | 4,85 |  | 4.85 | [12 empty] | VV | 2 | 2 | True | 0 | ROZPOCET
| VV |  | střecha | [14 empty] | VV | 2 | 1 | True | 0 | ROZPOCET
| VV |  | 24,3+14,34+11,75+14,61 |  | 65 | [12 empty] | VV | 2 | 2 | True | 0 | ROZPOCET
48 | K | 765123121 | Krytina betonová drážková skládaná na sucho sklonu střechy do 30° prvky okapové hrany větrací mřížka | m | 75.2 |  | 0 |  |  | základní |  | 0 | 0.00022 | 0.016544 | 0 | 0 | 16 | K | 2 |  |  |  | ROZPOCET | 0 | 0 | 0 | 0 | 0 | 1 | 0 | 16 | -1065143459
| VV |  | 75,2 |  | 75.2 | [12 empty] | VV | 2 | 2 | True | 1 | ROZPOCET
49 | K | 765123212 | Krytina betonová drážková skládaná na sucho sklonu střechy do 30° nárožní hrana provětrávaná z hřebenáčů s povrchovou úpravou | m | 7.8 |  | 0 |  |  | základní |  | 0 | 0.01432 | 0.1117 | 0 | 0 | 16 | K | 2 |  |  |  | ROZPOCET | 0 | 0 | 0 | 0 | 0 | 1 | 0 | 16 | -1058125663
| VV |  | 3,9*2 |  | 7.8 | [12 empty] | VV | 2 | 2 | True | 0 | ROZPOCET
50 | K | 765123312 | Krytina betonová drážková skládaná na sucho sklonu střechy do 30° hřeben provětrávaný z hřebenáčů s povrchovou úpravou | m | 38.2 |  | 0 |  |  | základní |  | 0 | 0.01436 | 0.54855 | 0 | 0 | 16 | K | 2 |  |  |  | ROZPOCET | 0 | 0 | 0 | 0 | 0 | 1 | 0 | 16 | 2069665927
| VV |  | 19,6+18,6 |  | 38.2 | [12 empty] | VV | 2 | 2 | True | 0 | ROZPOCET
51 | K | 765123512 | Krytina betonová drážková skládaná na sucho sklonu střechy do 30° štítová hrana z okrajových tašek s povrchovou úpravou | m | 9.926 |  | 0 |  |  | základní |  | 0 | 0.02303 | 0.2286 | 0 | 0 | 16 | K | 2 |  |  |  | ROZPOCET | 0 | 0 | 0 | 0 | 0 | 1 | 0 | 16 | 2139605003
| VV |  | šachty VZT | [14 empty] | VV | 2 | 1 | True | 0 | ROZPOCET
| VV |  | 4*1,3*1,05 |  | 5.46 | [12 empty] | VV | 2 | 2 | True | 0 | ROZPOCET
| VV |  | STŘECHA DO SKLEPA | [14 empty] | VV | 2 | 1 | True | 0 | ROZPOCET
| VV |  | 2*2,03*1,1 |  | 4.466 | [12 empty] | VV | 2 | 2 | True | 0 | ROZPOCET
52 | K | 765123712 | Krytina betonová drážková skládaná na sucho sklonu střechy do 30° lemování prostupů těsnicím pásem plochy jednotlivě přes 0,25 do 0,5 m2 | kus | 1 |  | 0 |  |  | základní |  | 0 | 0.00429 | 0.00429 | 0 | 0 | 16 | K | 2 |  |  |  | ROZPOCET | 0 | 0 | 0 | 0 | 0 | 1 | 0 | 16 | 1437412343
| VV |  | vývod VZT | [14 empty] | VV | 2 | 1 | True | 0 | ROZPOCET
| VV |  | 1 |  | 1 | [12 empty] | VV | 2 | 2 | True | 1 | ROZPOCET
53 | K | 765123713 | Krytina betonová drážková skládaná na sucho sklonu střechy do 30° lemování prostupů těsnicím pásem plochy jednotlivě přes 0,5 do 1 m2 | kus | 6 |  | 0 |  |  | základní |  | 0 | 0.00607 | 0.03642 | 0 | 0 | 16 | K | 2 |  |  |  | ROZPOCET | 0 | 0 | 0 | 0 | 0 | 1 | 0 | 16 | 662028987
| VV |  | okn vikýřů | [14 empty] | VV | 2 | 1 | True | 0 | ROZPOCET
| VV |  | 6 |  | 6 | [12 empty] | VV | 2 | 2 | True | 0 | ROZPOCET
54 | K | 765123911 | Krytina betonová drážková skládaná na sucho sklonu střechy do 30° Příplatek cenám za sklon přes 30° do 40° | m2 | 703.004 |  | 0 |  |  | základní |  | 0 | 3e-05 | 0.02109 | 0 | 0 | 16 | K | 2 |  |  |  | ROZPOCET | 0 | 0 | 0 | 0 | 0 | 1 | 0 | 16 | 520067268
| VV |  | šachty VZT | [14 empty] | VV | 2 | 1 | True | 0 | ROZPOCET
| VV |  | 1,3*1,7*2 |  | 4.42 | [12 empty] | VV | 2 | 2 | True | 0 | ROZPOCET
| VV |  | schodiště-sklep | [14 empty] | VV | 2 | 1 | True | 0 | ROZPOCET
| VV |  | 2,03*5,35 |  | 10.861 | [12 empty] | VV | 2 | 2 | True | 0 | ROZPOCET
| VV |  | střešní světlík-vikýř nad 30 st. | [14 empty] | VV | 2 | 1 | True | 0 | ROZPOCET
| VV |  | 6*(3*1,4+1*1,4/2)*2 |  | 58.8 | [12 empty] | VV | 2 | 2 | True | 0 | ROZPOCET
| VV |  | plocha střechy | [14 empty] | VV | 2 | 1 | True | 0 | ROZPOCET
| VV |  | 24,3*9,27 |  | 225.261 | [12 empty] | VV | 2 | 2 | True | 0 | ROZPOCET
| VV |  | (14,4+7,42)*9,27-7,42*9,27/2 |  | 167.88 | [12 empty] | VV | 2 | 2 | True | 0 | ROZPOCET
| VV |  | (11,75+8,18)*8,7-8,7*8,2/2 |  | 137.721 | [12 empty] | VV | 2 | 2 | True | 0 | ROZPOCET
| VV |  | 14,16*8,7+1,5*8,7/2+2,3*7,7 |  | 147.427 | [12 empty] | VV | 2 | 2 | True | 0 | ROZPOCET
| VV |  | odpočet plocha vikýřů | [14 empty] | VV | 2 | 1 | True | 0 | ROZPOCET
| VV |  | -6*(1,2*3+1*1,2/2) |  | -25.2 | [12 empty] | VV | 2 | 2 | True | 0 | ROZPOCET
| VV |  | odpočet pocha střešních oken a výlezů | [14 empty] | VV | 2 | 1 | True | 0 | ROZPOCET
| VV |  | -7*0,55*0,45 |  | -1.733 | [12 empty] | VV | 2 | 2 | True | 0 | ROZPOCET
| VV |  | -26*1,18*0,66 |  | -20.249 | [12 empty] | VV | 2 | 2 | True | 0 | ROZPOCET
| VV |  | -2*1,4*0,78 |  | -2.184 | [12 empty] | VV | 2 | 2 | True | 0 | ROZPOCET
55 | K | 765125011 | Montáž střešních doplňků krytiny betonové speciálních tašek na sucho větracích, protisněhových, prosvětlovacích, hromosvodových, prostupových, nosných pro stoupací plošinu drážkových | kus | 1145 |  | 0 |  |  | základní |  | 0 | 0 | 0 | 0 | 0 | 16 | K | 2 |  |  |  | ROZPOCET | 0 | 0 | 0 | 0 | 0 | 1 | 0 | 16 | 1348555243
| VV |  | 82+913+20+125+2+3 |  | 1145 | [12 empty] | VV | 2 | 2 | True | 0 | ROZPOCET
56 | M | 59244479 | taška betonová hladká symetrická odvětrávací | kus | 82 |  | 0 |  |  | základní |  | 0 | 0.0065 | 0.533 | 0 | 0 | 32 | M | 2 |  |  |  | ROZPOCET | 0 | 0 | 0 | 0 | 0 | 1 | 0 | 16 | 1151186442
| P |  | Poznámka k položce: Spotřeba: 10 kus/m2 | [14 empty] | P | 2
| VV |  | počet bude upřesněn po prohlídce střechy a návrhu nové krytiny | [14 empty] | VV | 2 | 1 | True | 0 | ROZPOCET
| VV |  | 24+21+18+19 |  | 82 | [12 empty] | VV | 2 | 2 | True | 0 | ROZPOCET
57 | M | 59244480 | taška betonová hladká symetrická protisněhová s hákem | kus | 913.905 |  | 0 |  |  | základní |  | 0 | 0.0045 | 4.1126 | 0 | 0 | 32 | M | 2 |  |  |  | ROZPOCET | 0 | 0 | 0 | 0 | 0 | 1 | 0 | 16 | -1737821426
| VV |  | spotřeba určena dle prováděcí dokumentace | [14 empty] | VV | 2 | 1 | True | 0 | ROZPOCET
| VV |  | odhad - 1,3 ks/m2 | [14 empty] | VV | 2 | 1 | True | 0 | ROZPOCET
| VV |  | 703,004*1,3 |  | 913.905 | [12 empty] | VV | 2 | 2 | True | 0 | ROZPOCET
58 | M | 59244481 | taška betonová hladká symetrická nosná stoupací plošiny bez držáku | kus | 20 |  | 0 |  |  | základní |  | 0 | 0.0083 | 0.166 | 0 | 0 | 32 | M | 2 |  |  |  | ROZPOCET | 0 | 0 | 0 | 0 | 0 | 1 | 0 | 16 | -1767054884
| VV |  | 20 |  | 20 | [12 empty] | VV | 2 | 2 | True | 0 | ROZPOCET
59 | M | 59244482 | taška betonová hladká symetrický tvar hromosvodová | kus | 124.56 |  | 0 |  |  | základní |  | 0 | 0.0046 | 0.57298 | 0 | 0 | 32 | M | 2 |  |  |  | ROZPOCET | 0 | 0 | 0 | 0 | 0 | 1 | 0 | 16 | -1695760344
| VV |  | ((8,18*4+(7,24+7,54)*2))/0,5 |  | 124.56 | [12 empty] | VV | 2 | 2 | True | 0 | ROZPOCET
60 | M | 59244378 | taška betonová anténní barevná s povrchovou úpravou | kus | 2 |  | 0 |  |  | základní |  | 0 | 0.0057 | 0.0114 | 0 | 0 | 32 | M | 2 |  |  |  | ROZPOCET | 0 | 0 | 0 | 0 | 0 | 1 | 0 | 16 | 59733299
| VV |  | 2 |  | 2 | [12 empty] | VV | 2 | 2 | True | 0 | ROZPOCET
61 | M | 59244213 | taška betonová prostupová barevná s povrchovou úpravou | kus | 3 |  | 0 |  |  | základní |  | 0 | 0.006 | 0.018 | 0 | 0 | 32 | M | 2 |  |  |  | ROZPOCET | 0 | 0 | 0 | 0 | 0 | 1 | 0 | 16 | 343296324
| VV |  | 3 |  | 3 | [12 empty] | VV | 2 | 2 | True | 0 | ROZPOCET
62 | M | 765R-POL. 1 | Montáž a dodávka zábradlí k lávce u VZT jednotek | kpl | 2.06 |  | 0 |  |  | základní |  | 0 | 0.0002 | 0.000412 | 0 | 0 | 32 | M | 2 |  |  |  | ROZPOCET | 0 | 0 | 0 | 0 | 0 | 1 | 0 | 16 | 1281357487
| VV |  | 2 |  | 2 | [12 empty] | VV | 2 | 2 | True | 0 | ROZPOCET
| VV |  | vč. dílenských výkresů | [14 empty] | VV | 2 | 1 | True | 0 | ROZPOCET
| VV |  | 2*1,03 'Přepočtené koeficientem množství |  | 2.06 | [12 empty] | VV | 2 | 2 | False | 1 | ROZPOCET
63 | M | 765R-POL. 2 | M+D sestava uchycení držáků VZT jednotek | kpl | 4 |  | 0 |  |  | základní |  | 0 | 0.0002 | 0.0008 | 0 | 0 | 32 | M | 2 |  |  |  | ROZPOCET | 0 | 0 | 0 | 0 | 0 | 1 | 0 | 16 | 1887376485
| VV |  | 4 |  | 4 | [12 empty] | VV | 2 | 2 | True | 0 | ROZPOCET
64 | K | 765125121 | Montáž střešních doplňků krytiny betonové doplňků hřebene a nároží uzávěry hřebene | kus | 90 |  | 0 |  |  | základní |  | 0 | 4e-05 | 0.0036 | 0 | 0 | 16 | K | 2 |  |  |  | ROZPOCET | 0 | 0 | 0 | 0 | 0 | 1 | 0 | 16 | 1253798039
| VV |  | 1+1+3+85 |  | 90 | [12 empty] | VV | 2 | 2 | True | 0 | ROZPOCET
65 | M | 59244475 | taška betonová hladká symetrická hřebenáč rozdělovací napojení dvou hřebenů s 2 příchytkami | kus | 1 |  | 0 |  |  | základní |  | 0 | 0.0046 | 0.0046 | 0 | 0 | 32 | M | 2 |  |  |  | ROZPOCET | 0 | 0 | 0 | 0 | 0 | 1 | 0 | 16 | 586431800
| VV |  | 1 |  | 1 | [12 empty] | VV | 2 | 2 | True | 0 | ROZPOCET
66 | M | 59244416 | taška betonová hladká symetrická hřebenáč rozdělovací 1 příchytkou pravý | kus | 1 |  | 0 |  |  | základní |  | 0 | 0.0046 | 0.0046 | 0 | 0 | 32 | M | 2 |  |  |  | ROZPOCET | 0 | 0 | 0 | 0 | 0 | 1 | 0 | 16 | -1730757715
| VV |  | 1 |  | 1 | [12 empty] | VV | 2 | 2 | True | 0 | ROZPOCET
67 | M | 59244478 | taška betonová hladká symetrická uzávěra hřebene betonová | kus | 3 |  | 0 |  |  | základní |  | 0 | 0.003 | 0.009 | 0 | 0 | 32 | M | 2 |  |  |  | ROZPOCET | 0 | 0 | 0 | 0 | 0 | 1 | 0 | 16 | -166423102
| VV |  | 3 |  | 3 | [12 empty] | VV | 2 | 2 | True | 0 | ROZPOCET
68 | M | 59244483 | taška betonová hladká symetrický tvar hřebenáč hromosvodový s jednou příchytkou | kus | 85.046 |  | 0 |  |  | základní |  | 0 | 0.0048 | 0.40822 | 0 | 0 | 32 | M | 2 |  |  |  | ROZPOCET | 0 | 0 | 0 | 0 | 0 | 1 | 0 | 16 | 1977276165
| VV |  | (14,339+7,42+8,18+11,75)/0,5 |  | 83.378 | [12 empty] | VV | 2 | 2 | True | 0 | ROZPOCET
| VV |  | 83,378*1,02 'Přepočtené koeficientem množství |  | 85.046 | [12 empty] | VV | 2 | 2 | False | 1 | ROZPOCET
69 | K | 765125201 | Montáž střešních doplňků krytiny betonové nástavce pro anténu | kus | 2 |  | 0 |  |  | základní |  | 0 | 0 | 0 | 0 | 0 | 16 | K | 2 |  |  |  | ROZPOCET | 0 | 0 | 0 | 0 | 0 | 1 | 0 | 16 | -1393173353
| VV |  | 2 |  | 2 | [12 empty] | VV | 2 | 2 | True | 0 | ROZPOCET
70 | M | 59660253 | držák satelitní antény D 48mm rozteč krokví 500-950mm | kus | 2.06 |  | 0 |  |  | základní |  | 0 | 0.00563 | 0.011598 | 0 | 0 | 32 | M | 2 |  |  |  | ROZPOCET | 0 | 0 | 0 | 0 | 0 | 1 | 0 | 16 | -1548481502
| VV |  | 2 |  | 2 | [12 empty] | VV | 2 | 2 | True | 0 | ROZPOCET
| VV |  | 2*1,03 'Přepočtené koeficientem množství |  | 2.06 | [12 empty] | VV | 2 | 2 | False | 1 | ROZPOCET
71 | K | 765125202 | Montáž střešních doplňků krytiny betonové nástavce pro odvětrání kanalizace | kus | 3 |  | 0 |  |  | základní |  | 0 | 0 | 0 | 0 | 0 | 16 | K | 2 |  |  |  | ROZPOCET | 0 | 0 | 0 | 0 | 0 | 1 | 0 | 16 | 1587551437
| VV |  | 3 |  | 3 | [12 empty] | VV | 2 | 2 | True | 0 | ROZPOCET
72 | M | 59660212 | nástavec pro odvětrání kanalizace | kus | 3 |  | 0 |  |  | základní |  | 0 | 0.0022 | 0.0066 | 0 | 0 | 32 | M | 2 |  |  |  | ROZPOCET | 0 | 0 | 0 | 0 | 0 | 1 | 0 | 16 | 1019744664
| VV |  | 3 |  | 3 | [12 empty] | VV | 2 | 2 | True | 0 | ROZPOCET
73 | M | 59660256 | flexi hadice D 125mm | kus | 3 |  | 0 |  |  | základní |  | 0 | 0.00025 | 0.00075 | 0 | 0 | 32 | M | 2 |  |  |  | ROZPOCET | 0 | 0 | 0 | 0 | 0 | 1 | 0 | 16 | 1214416293
| VV |  | 3 |  | 3 | [12 empty] | VV | 2 | 2 | True | 0 | ROZPOCET
74 | K | 765125351 | Montáž střešních doplňků krytiny betonové stoupací plošiny délky do 450 mm | kus | 6 |  | 0 |  |  | základní |  | 0 | 0 | 0 | 0 | 0 | 16 | K | 2 |  |  |  | ROZPOCET | 0 | 0 | 0 | 0 | 0 | 1 | 0 | 16 | -819099275
| VV |  | výlezy, komíny | [14 empty] | VV | 2 | 1 | True | 0 | ROZPOCET
| VV |  | 6 |  | 6 | [12 empty] | VV | 2 | 2 | True | 0 | ROZPOCET
75 | M | 59660011 | stoupací komplet univerzální-krátký,držák rovný rošt 400/250mm vč. spojovacího materiálu v barvě | sada | 6.3 |  | 0 |  |  | základní |  | 0 | 0.0016 | 0.01008 | 0 | 0 | 32 | M | 2 |  |  |  | ROZPOCET | 0 | 0 | 0 | 0 | 0 | 1 | 0 | 16 | -525518923
| VV |  | výlezy, komíny | [14 empty] | VV | 2 | 1 | True | 0 | ROZPOCET
| VV |  | 6 |  | 6 | [12 empty] | VV | 2 | 2 | True | 0 | ROZPOCET
| VV |  | 6*1,05 'Přepočtené koeficientem množství |  | 6.3 | [12 empty] | VV | 2 | 2 | False | 1 | ROZPOCET
76 | K | 765125352 | Montáž střešních doplňků krytiny betonové stoupací plošiny délky přes 450 do 900 mm | kus | 6 |  | 0 |  |  | základní |  | 0 | 0 | 0 | 0 | 0 | 16 | K | 2 |  |  |  | ROZPOCET | 0 | 0 | 0 | 0 | 0 | 1 | 0 | 16 | 1046544758
| VV |  | 3*2 |  | 6 | [12 empty] | VV | 2 | 2 | True | 0 | ROZPOCET
77 | M | 59660008 | stoupací komplet univerzální-dlouhý,držák profilovaný rošt 800/250mm vč. spojovacího materiálu v barvě | sada | 6.3 |  | 0 |  |  | základní |  | 0 | 0.0023 | 0.01449 | 0 | 0 | 32 | M | 2 |  |  |  | ROZPOCET | 0 | 0 | 0 | 0 | 0 | 1 | 0 | 16 | -634063296
| VV |  | VZT plošina | [14 empty] | VV | 2 | 1 | True | 0 | ROZPOCET
| VV |  | 3*2 |  | 6 | [12 empty] | VV | 2 | 2 | True | 0 | ROZPOCET
| VV |  | 6*1,05 'Přepočtené koeficientem množství |  | 6.3 | [12 empty] | VV | 2 | 2 | False | 1 | ROZPOCET
78 | K | 765125302 | Montáž střešních doplňků krytiny betonové střešního výlezu plochy jednotlivě přes 0,25 m2 | kus | 7 |  | 0 |  |  | základní |  | 0 | 0 | 0 | 0 | 0 | 16 | K | 2 |  |  |  | ROZPOCET | 0 | 0 | 0 | 0 | 0 | 1 | 0 | 16 | -2003898638
| VV |  | 7 |  | 7 | [12 empty] | VV | 2 | 2 | True | 0 | ROZPOCET
79 | M | 59244016 | okno střešní výstupní univerzální otevírané ven 3 směry 705x765m, otvor 480x510mm | kus | 7 |  | 0 |  |  | základní |  | 0 | 0.0062 | 0.0434 | 0 | 0 | 32 | M | 2 |  |  |  | ROZPOCET | 0 | 0 | 0 | 0 | 0 | 1 | 0 | 16 | -2098407089
| VV |  | typ střešního výlezu bude upřesněn prováděcí dokumentací | [14 empty] | VV | 2 | 1 | True | 0 | ROZPOCET
| VV |  | 7 |  | 7 | [12 empty] | VV | 2 | 2 | True | 0 | ROZPOCET
80 | K | 765125402 | Montáž střešních doplňků krytiny betonové protisněhové zábrany držáku (mříže sněholamu, kulatiny) | kus | 27 |  | 0 |  |  | základní |  | 0 | 0 | 0 | 0 | 0 | 16 | K | 2 |  |  |  | ROZPOCET | 0 | 0 | 0 | 0 | 0 | 1 | 0 | 16 | -231962711
| VV |  | 27 |  | 27 | [12 empty] | VV | 2 | 2 | True | 0 | ROZPOCET
81 | M | 59660033 | komplet protisněhový (4x držák mříže, sněhová mříž d 3000mm, 2x spojka mříže) | sada | 22.75 |  | 0 |  |  | základní |  | 0 | 0.01 | 0.2275 | 0 | 0 | 32 | M | 2 |  |  |  | ROZPOCET | 0 | 0 | 0 | 0 | 0 | 1 | 0 | 16 | 786562316
| VV |  | výměna okapů a montáž sněhových zábran | [14 empty] | VV | 2 | 1 | True | 0 | ROZPOCET
| VV |  | (24,3+14,34+11,75+14,61)/3 |  | 21.667 | [12 empty] | VV | 2 | 2 | True | 0 | ROZPOCET
| VV |  | 21,667*1,05 'Přepočtené koeficientem množství |  | 22.75 | [12 empty] | VV | 2 | 2 | False | 1 | ROZPOCET
82 | K | 765191011 | Montáž pojistné hydroizolační fólie kladené ve sklonu přes 20° volně na krokve | m2 | 703.004 |  | 0 |  |  | základní |  | 0 | 0 | 0 | 0 | 0 | 16 | K | 2 |  |  |  | ROZPOCET | 0 | 0 | 0 | 0 | 0 | 1 | 0 | 16 | -1911048590
| VV |  | 703,004 |  | 703.004 | [12 empty] | VV | 2 | 2 | True | 1 | ROZPOCET
83 | M | 28329288 | fólie nekontaktní difuzně nepropustná pro doplňkovou hydroizolační vrstvu třípláštových střech větraných (reakce na oheň - třída F) 140g/m2 | m2 | 773.304 |  | 0 |  |  | základní |  | 0 | 0.00014 | 0.10826 | 0 | 0 | 32 | M | 2 |  |  |  | ROZPOCET | 0 | 0 | 0 | 0 | 0 | 1 | 0 | 16 | -1923510270
| VV |  | typ folie bude upřesněn podle prováděcí dokumentace | [14 empty] | VV | 2 | 1 | True | 0 | ROZPOCET
| VV |  | 703,004 |  | 703.004 | [12 empty] | VV | 2 | 2 | True | 0 | ROZPOCET
| VV |  | 703,004*1,1 'Přepočtené koeficientem množství |  | 773.304 | [12 empty] | VV | 2 | 2 | False | 1 | ROZPOCET
84 | K | 765192001 | Nouzové zakrytí střechy plachtou | m2 | 773.304 |  | 0 |  |  | základní |  | 0 | 0.00014 | 0.10826 | 0 | 0 | 16 | K | 2 |  |  |  | ROZPOCET | 0 | 0 | 0 | 0 | 0 | 1 | 0 | 16 | -1532856925
| VV |  | 703,004 |  | 703.004 | [12 empty] | VV | 2 | 2 | True | 0 | ROZPOCET
| VV |  | 703,004*1,1 'Přepočtené koeficientem množství |  | 773.304 | [12 empty] | VV | 2 | 2 | False | 1 | ROZPOCET
85 | K | 998765103 | Přesun hmot pro krytiny skládané stanovený z hmotnosti přesunovaného materiálu vodorovná dopravní vzdálenost do 50 m na objektech výšky přes 12 do 24 m | t | 40.01 |  | 0 |  |  | základní |  | 0 | 0 | 0 | 0 | 0 | 16 | K | 2 |  |  |  | ROZPOCET | 0 | 0 | 0 | 0 | 0 | 1 | 0 | 16 | 2118013585
86 | K | 998765181 | Přesun hmot pro krytiny skládané stanovený z hmotnosti přesunovaného materiálu Příplatek k cenám za přesun prováděný bez použití mechanizace pro jakoukoliv výšku objektu | t | 40.01 |  | 0 |  |  | základní |  | 0 | 0 | 0 | 0 | 0 | 16 | K | 2 |  |  |  | ROZPOCET | 0 | 0 | 0 | 0 | 0 | 1 | 0 | 16 | -2013935986
| D | 767 | Konstrukce zámečnické |  |  |  | 0 |  |  |  |  | 0 |  | 0 |  | 0 | 2 | D | 1 |  |  |  | ROZPOCET | [6 empty] | 0
87 | K | 767881132 | Montáž záchytného systému proti pádu bodů samostatných nebo v systému s poddajným kotvícím vedením na šikmé střechy (přes 15 °) se střešní krytinou drážkovanou | kus | 7 |  | 0 |  |  | základní |  | 0 | 0 | 0 | 0 | 0 | 16 | K | 2 |  |  |  | ROZPOCET | 0 | 0 | 0 | 0 | 0 | 1 | 0 | 16 | 1250629704
| VV |  | záchytné body pro montáž krytiny | [14 empty] | VV | 2 | 1 | True | 0 | ROZPOCET
| VV |  | 7 |  | 7 | [12 empty] | VV | 2 | 2 | True | 0 | ROZPOCET
88 | K | 998767203 | Přesun hmot pro zámečnické konstrukce stanovený procentní sazbou (%) z ceny vodorovná dopravní vzdálenost do 50 m v objektech výšky přes 12 do 24 m | % |  |  | 0 |  |  | základní |  | 0 | 0 | 0 | 0 | 0 | 16 | K | 2 |  |  |  | ROZPOCET | 0 | 0 | 0 | 0 | 0 | 1 | 0 | 16 | -1508514796
| D | VRN | Vedlejší rozpočtové náklady |  |  |  | 0 |  |  |  |  | 0 |  | 0 |  | 0 | 5 | D | 0 |  |  |  | ROZPOCET | [6 empty] | 0
| D | VRN1 | Průzkumné, geodetické a projektové práce |  |  |  | 0 |  |  |  |  | 0 |  | 0 |  | 0 | 5 | D | 1 |  |  |  | ROZPOCET | [6 empty] | 0
89 | K | 013254000 | Dokumentace skutečného provedení stavby | kpl | 1 |  | 0 |  |  | základní |  | 0 | 0 | 0 | 0 | 0 | 1024 | K | 2 |  |  |  | ROZPOCET | 0 | 0 | 0 | 0 | 0 | 1 | 0 | 1024 | -816952845
| VV |  | 1 |  | 1 | [12 empty] | VV | 2 | 2 | True | 0 | ROZPOCET
| D | VRN4 | Inženýrská činnost |  |  |  | 0 |  |  |  |  | 0 |  | 0 |  | 0 | 5 | D | 1 |  |  |  | ROZPOCET | [6 empty] | 0
90 | K | 044002001 | Revize a zkoušky | Kč | 1 |  | 0 |  |  | základní |  | 0 | 0 | 0 | 0 | 0 | 1024 | K | 2 |  |  |  | ROZPOCET | 0 | 0 | 0 | 0 | 0 | 1 | 0 | 1024 | -1414696017
91 | K | 045002000 | Kompletační a koordinační činnost | kpl | 1 |  | 0 |  |  | základní |  | 0 | 0 | 0 | 0 | 0 | 1024 | K | 2 |  |  |  | ROZPOCET | 0 | 0 | 0 | 0 | 0 | 1 | 0 | 1024 | 1331270797

## 2 - 1 - Venkovní úpravy p...
{9099a15c-bef1-4a86-970a-37c37fa2ebb8}
2
| KRYCÍ LIST SOUPISU PRACÍ | [7 empty] | v --- níže se nacházejí doplnkové a pomocné údaje k sestavám --- v | [8 empty] | False
Stavba:
Rekonstrukce objektu č.p.98, Chelčického, Chomutov
Objekt:
2 - 1 - Venkovní úpravy povrchů, dešťová kanalizace
| KSO: |  |  |  |  | CC-CZ:
| Místo: |  |  |  |  | Datum: | 20. 3. 2022
| Zadavatel: |  |  |  |  | IČ: | 00261891
|  | Město Chomutov, Zborovská 4602, 430 28 Chomutov |  |  |  | DIČ: | CZ00261891
| Uchazeč: |  |  |  |  | IČ: | Vyplň údaj
|  | Vyplň údaj |  |  |  | DIČ: | Vyplň údaj
| Projektant: |  |  |  |  | IČ:
DIČ:
| Zpracovatel: |  |  |  |  | IČ: | 44233965
|  | Ing. Jaromír Pýcha |  |  |  | DIČ:
Poznámka:
Soupis prací je sestaven s využitím Cenové soustavy ÚRS. Položky, které pochází z této cenové soustavy, jsou ve sloupci 'Cenová soustava' označeny popisem 'CS ÚRS' a úrovní příslušného kalendářního pololetí. Veškeré další informace vymezující popis a podmínky použití těchto položek z Cenové soustavy, které nejsou uvedeny přímo v soupisu prací, jsou neomezeně dálkově k dispozici na webu www.podminky.urs.cz.
| Cena bez DPH | [5 empty] | 0
|  |  | Základ daně |  |  | Sazba daně | Výše daně
| DPH | základní | 0 |  |  | 21% | 0
|  | snížená | 0 |  |  | 15% | 0
|  | zákl. přenesená | 0 |  |  | 21% | 0
|  | sníž. přenesená | 0 |  |  | 15% | 0
|  | nulová | 0 |  |  | 0% | 0
| Cena s DPH |  |  | v | CZK |  | 0
REKAPITULACE ČLENĚNÍ SOUPISU PRACÍ
Stavba:
Rekonstrukce objektu č.p.98, Chelčického, Chomutov
Objekt:
2 - 1 - Venkovní úpravy povrchů, dešťová kanalizace
Místo: | [5 empty] | Datum: | 20. 3. 2022
Zadavatel: |  |  | Město Chomutov, Zborovská 4602, 430 28 Chomutov |  |  | Projektant:
Uchazeč: |  |  | Vyplň údaj |  |  | Zpracovatel: | Ing. Jaromír Pýcha
Kód dílu - Popis | [6 empty] | Cena celkem [CZK]
Náklady stavby celkem | [6 empty] | 0 | [11 empty] | -1
| HSV - Práce a dodávky HSV | [5 empty] | 0
| 1 - Zemní práce | [5 empty] | 0
| 11 - Přípravné a přidružené práce | [5 empty] | 0
| 12 - Odkopávky a prokopávky | [5 empty] | 0
| 13 - Hloubené vykopávky | [5 empty] | 0
| 15 - Zemní práce - zajištění výkopu, násypu a svahu | [5 empty] | 0
| 16 - Přemístění výkopku | [5 empty] | 0
| 17 - Konstrukce ze zemin | [5 empty] | 0
| 18 - Povrchové úpravy terénu | [5 empty] | 0
| 2 - Zakládání | [5 empty] | 0
| 27 - Základy | [5 empty] | 0
| 3 - Svislé a kompletní konstrukce | [5 empty] | 0
| 33 - Sloupy a pilíře, rámové konstrukce | [5 empty] | 0
| 34 - Stěny a příčky | [5 empty] | 0
| 38 - Různé kompletní konstrukce | [5 empty] | 0
| 4 - Vodorovné konstrukce | [5 empty] | 0
| 45 - Podkladní a vedlejší konstrukce kromě vozovek a železničního svršku | [5 empty] | 0
| 5 - Komunikace pozemní | [5 empty] | 0
| 56 - Podkladní vrstvy komunikací, letišť a ploch | [5 empty] | 0
| 57 - Kryty pozemních komunikací letišť a ploch z kameniva nebo živičné | [5 empty] | 0
| 59 - Kryty pozemních komunikací, letišť a ploch dlážděné | [5 empty] | 0
| 8 - Trubní vedení | [5 empty] | 0
| 87 - Potrubí z trub plastických a skleněných | [5 empty] | 0
| 89 - Ostatní konstrukce | [5 empty] | 0
| 9 - Ostatní konstrukce a práce, bourání | [5 empty] | 0
| 91 - Doplňující práce na komunikaci | [5 empty] | 0
| 95 - Různé dokončovací konstrukce a práce pozemních staveb | [5 empty] | 0
| 96 - Bourání konstrukcí | [5 empty] | 0
| 97 - Prorážení otvorů a ostatní bourací práce | [5 empty] | 0
| 997 - Přesun sutě | [5 empty] | 0
| 998 - Přesun hmot | [5 empty] | 0
| PSV - Práce a dodávky PSV | [5 empty] | 0
| 711 - Izolace proti vodě, vlhkosti a plynům | [5 empty] | 0
| 721 - Zdravotechnika - vnitřní kanalizace | [5 empty] | 0
| VRN - Vedlejší rozpočtové náklady | [5 empty] | 0
| VRN1 - Průzkumné, geodetické a projektové práce | [5 empty] | 0
| VRN3 - Zařízení staveniště | [5 empty] | 0
| VRN4 - Inženýrská činnost | [5 empty] | 0
SOUPIS PRACÍ
Stavba:
Rekonstrukce objektu č.p.98, Chelčického, Chomutov
Objekt:
2 - 1 - Venkovní úpravy povrchů, dešťová kanalizace
Místo: | [5 empty] | Datum: | 20. 3. 2022
Zadavatel: |  |  | Město Chomutov, Zborovská 4602, 430 28 Chomutov |  |  | Projektant:
Uchazeč: |  |  | Vyplň údaj |  |  | Zpracovatel: | Ing. Jaromír Pýcha
PČ | Typ | Kód | Popis | MJ | Množství | J.cena [CZK] | Cena celkem [CZK] | Cenová soustava |  | DPH | J. Nh [h] | Nh celkem [h] | J. hmotnost [t] | Hmotnost celkem [t] | J. suť [t] | Suť Celkem [t]
Náklady soupisu celkem | [6 empty] | 0 |  |  |  |  | 0 |  | 134.8956 |  | 129.9067 |  | D | -1 | [10 empty] | 0
| D | HSV | Práce a dodávky HSV |  |  |  | 0 |  |  |  |  | 0 |  | 134.6295 |  | 129.7057 | 1 | D | 0 |  |  |  | ROZPOCET | [6 empty] | 0
| D | 1 | Zemní práce |  |  |  | 0 |  |  |  |  | 0 |  | 39.7285 |  | 129.4464 | 1 | D | 1 |  |  |  | ROZPOCET | [6 empty] | 0
| D | 11 | Přípravné a přidružené práce |  |  |  | 0 |  |  |  |  | 0 |  | 0.037447 |  | 129.4464 | 1 | D | 2 |  |  |  | ROZPOCET | [6 empty] | 0
1 | K | 113202111 | Vytrhání obrub s vybouráním lože, s přemístěním hmot na skládku na vzdálenost do 3 m nebo s naložením na dopravní prostředek z krajníků nebo obrubníků stojatých | m | 50.346 |  | 0 |  |  | základní |  | 0 | 0 | 0 | 0.205 | 10.3209 | 4 | K | 3 |  |  |  | ROZPOCET | 0 | 0 | 0 | 0 | 0 | 1 | 0 | 4 | -846480453
| VV |  | demontáže obrubníků pro nové povrchy | [14 empty] | VV | 3 | 1 | True | 0 | ROZPOCET
| VV |  | 19,53 |  | 19.53 | [12 empty] | VV | 3 | 2 | True | 0 | ROZPOCET
| VV |  | 16,934+0,537+1,128+2,8+1,932+6,485 |  | 29.816 | [12 empty] | VV | 3 | 2 | True | 0 | ROZPOCET
| VV |  | demontáž kamenného obrubníku | [14 empty] | VV | 3 | 1 | True | 0 | ROZPOCET
| VV |  | 1 |  | 1 | [12 empty] | VV | 3 | 2 | True | 0 | ROZPOCET
2 | K | 113106151 | Rozebrání dlažeb a dílců vozovek a ploch s přemístěním hmot na skládku na vzdálenost do 3 m nebo s naložením na dopravní prostředek, s jakoukoliv výplní spár ručně z velkých kostek s ložem z kameniva | m2 | 43.002 |  | 0 |  |  | základní |  | 0 | 0 | 0 | 0.417 | 17.9318 | 4 | K | 3 |  |  |  | ROZPOCET | 0 | 0 | 0 | 0 | 0 | 1 | 0 | 4 | -465742553
| VV |  | dešťová kanalizace | [14 empty] | VV | 3 | 1 | True | 0 | ROZPOCET
| VV |  | (17+2+2,5)*1,5 |  | 32.25 | [12 empty] | VV | 3 | 2 | True | 0 | ROZPOCET
| VV |  | výkop pro nopovou folii v komunikaci | [14 empty] | VV | 3 | 1 | True | 0 | ROZPOCET
| VV |  | 15,36*0,7 |  | 10.752 | [12 empty] | VV | 3 | 2 | True | 0 | ROZPOCET
3 | K | 113106161 | Rozebrání dlažeb a dílců vozovek a ploch s přemístěním hmot na skládku na vzdálenost do 3 m nebo s naložením na dopravní prostředek, s jakoukoliv výplní spár ručně z drobných kostek nebo odseků s ložem z kameniva | m2 | 16.29 |  | 0 |  |  | základní |  | 0 | 0 | 0 | 0.32 | 5.2128 | 4 | K | 3 |  |  |  | ROZPOCET | 0 | 0 | 0 | 0 | 0 | 1 | 0 | 4 | 1305444837
| VV |  | (24,15+3)*0,6 |  | 16.29 | [12 empty] | VV | 3 | 2 | True | 0 | ROZPOCET
4 | K | 113107012 | Odstranění podkladů nebo krytů při překopech inženýrských sítí s přemístěním hmot na skládku ve vzdálenosti do 3 m nebo s naložením na dopravní prostředek ručně z kameniva těženého, o tl. vrstvy přes 100 do 200 mm | m2 | 43.002 |  | 0 |  |  | základní |  | 0 | 0 | 0 | 0.3 | 12.9006 | 4 | K | 3 |  |  |  | ROZPOCET | 0 | 0 | 0 | 0 | 0 | 1 | 0 | 4 | 314816660
| VV |  | 43,002 |  | 43.002 | [12 empty] | VV | 3 | 2 | True | 0 | ROZPOCET
5 | K | 113107113 | Odstranění podkladů nebo krytů ručně s přemístěním hmot na skládku na vzdálenost do 3 m nebo s naložením na dopravní prostředek z kameniva těženého, o tl. vrstvy přes 200 do 300 mm | m2 | 41.378 |  | 0 |  |  | základní |  | 0 | 0 | 0 | 0.5 | 20.689 | 4 | K | 3 |  |  |  | ROZPOCET | 0 | 0 | 0 | 0 | 0 | 1 | 0 | 4 | -1586815030
| VV |  | chodník u zadního vchodu | [14 empty] | VV | 3 | 1 | True | 0 | ROZPOCET
| VV |  | 14,5*0,537 |  | 7.787 | [12 empty] | VV | 3 | 2 | True | 0 | ROZPOCET
| VV |  | (1,506-0,537)*14,5/2*2 |  | 14.051 | [12 empty] | VV | 3 | 2 | True | 0 | ROZPOCET
| VV |  | 1,932*4/2+1,805*4,4/2 |  | 7.835 | [12 empty] | VV | 3 | 2 | True | 0 | ROZPOCET
| VV |  | chodník ke schodišti | [14 empty] | VV | 3 | 1 | True | 0 | ROZPOCET
| VV |  | 1,805*6,485 |  | 11.705 | [12 empty] | VV | 3 | 2 | True | 0 | ROZPOCET
6 | K | 113107131 | Odstranění podkladů nebo krytů ručně s přemístěním hmot na skládku na vzdálenost do 3 m nebo s naložením na dopravní prostředek z betonu prostého, o tl. vrstvy přes 100 do 150 mm | m2 | 41.378 |  | 0 |  |  | základní |  | 0 | 0 | 0 | 0.325 | 13.4479 | 4 | K | 3 |  |  |  | ROZPOCET | 0 | 0 | 0 | 0 | 0 | 1 | 0 | 4 | -668578208
| VV |  | chodník u zadního vchodu | [14 empty] | VV | 3 | 1 | True | 0 | ROZPOCET
| VV |  | 14,5*0,537 |  | 7.787 | [12 empty] | VV | 3 | 2 | True | 0 | ROZPOCET
| VV |  | (1,506-0,537)*14,5/2*2 |  | 14.051 | [12 empty] | VV | 3 | 2 | True | 0 | ROZPOCET
| VV |  | 1,932*4/2+1,805*4,4/2 |  | 7.835 | [12 empty] | VV | 3 | 2 | True | 0 | ROZPOCET
| VV |  | chodník ke schodišti | [14 empty] | VV | 3 | 1 | True | 0 | ROZPOCET
| VV |  | 1,805*6,485 |  | 11.705 | [12 empty] | VV | 3 | 2 | True | 0 | ROZPOCET
7 | K | 113107323 | Odstranění podkladů nebo krytů strojně plochy jednotlivě do 50 m2 s přemístěním hmot na skládku na vzdálenost do 3 m nebo s naložením na dopravní prostředek z kameniva hrubého drceného, o tl. vrstvy přes 200 do 300 mm | m2 | 54.906 |  | 0 |  |  | základní |  | 0 | 0 | 0 | 0.44 | 24.1586 | 4 | K | 3 |  |  |  | ROZPOCET | 0 | 0 | 0 | 0 | 0 | 1 | 0 | 4 | 371632054
| VV |  | povrchy vnitřních ploch garáží | [14 empty] | VV | 3 | 1 | True | 0 | ROZPOCET
| VV |  | ((4,279+2,023)/2*6) |  | 18.906 | [12 empty] | VV | 3 | 2 | True | 0 | ROZPOCET
| VV |  | 6*3 |  | 18 | [12 empty] | VV | 3 | 2 | True | 0 | ROZPOCET
| VV |  | 6*3 |  | 18 | [12 empty] | VV | 3 | 2 | True | 0 | ROZPOCET
8 | K | 113107331 | Odstranění podkladů nebo krytů strojně plochy jednotlivě do 50 m2 s přemístěním hmot na skládku na vzdálenost do 3 m nebo s naložením na dopravní prostředek z betonu prostého, o tl. vrstvy přes 100 do 150 mm | m2 | 54.906 |  | 0 |  |  | základní |  | 0 | 0 | 0 | 0.325 | 17.8445 | 4 | K | 3 |  |  |  | ROZPOCET | 0 | 0 | 0 | 0 | 0 | 1 | 0 | 4 | 1493529941
| VV |  | povrchy ploch garáží | [14 empty] | VV | 3 | 1 | True | 0 | ROZPOCET
| VV |  | ((4,279+2,023)/2*6) |  | 18.906 | [12 empty] | VV | 3 | 2 | True | 0 | ROZPOCET
| VV |  | 6*3 |  | 18 | [12 empty] | VV | 3 | 2 | True | 0 | ROZPOCET
| VV |  | 6*3 |  | 18 | [12 empty] | VV | 3 | 2 | True | 0 | ROZPOCET
9 | K | 113107341 | Odstranění podkladů nebo krytů strojně plochy jednotlivě do 50 m2 s přemístěním hmot na skládku na vzdálenost do 3 m nebo s naložením na dopravní prostředek živičných, o tl. vrstvy do 50 mm | m2 | 54.906 |  | 0 |  |  | základní |  | 0 | 0 | 0 | 0.098 | 5.3808 | 4 | K | 3 |  |  |  | ROZPOCET | 0 | 0 | 0 | 0 | 0 | 1 | 0 | 4 | 1595880039
| VV |  | povrchy ploch garáží | [14 empty] | VV | 3 | 1 | True | 0 | ROZPOCET
| VV |  | ((4,279+2,023)/2*6) |  | 18.906 | [12 empty] | VV | 3 | 2 | True | 0 | ROZPOCET
| VV |  | 6*3 |  | 18 | [12 empty] | VV | 3 | 2 | True | 0 | ROZPOCET
| VV |  | 6*3 |  | 18 | [12 empty] | VV | 3 | 2 | True | 0 | ROZPOCET
10 | K | 113107143 | Odstranění podkladů nebo krytů ručně s přemístěním hmot na skládku na vzdálenost do 3 m nebo s naložením na dopravní prostředek živičných, o tl. vrstvy přes 100 do 150 mm | m2 | 4.935 |  | 0 |  |  | základní |  | 0 | 0 | 0 | 0.316 | 1.5595 | 4 | K | 3 |  |  |  | ROZPOCET | 0 | 0 | 0 | 0 | 0 | 1 | 0 | 4 | 1105340412
| VV |  | odsekání asfaltového povrchu u obrubníků | [14 empty] | VV | 3 | 1 | True | 0 | ROZPOCET
| VV |  | (19,53+0,537+16,934+2,8+1,128+1,932+6,485)*0,1 |  | 4.935 | [12 empty] | VV | 3 | 2 | True | 0 | ROZPOCET
11 | K | 119003217 | Pomocné konstrukce při zabezpečení výkopu svislé ocelové mobilní oplocení, výšky do 1,5 m panely vyplněné dráty zřízení | m | 236.972 |  | 0 |  |  | základní |  | 0 | 0.0001 | 0.023697 | 0 | 0 | 4 | K | 3 |  |  |  | ROZPOCET | 0 | 0 | 0 | 0 | 0 | 1 | 0 | 4 | -406955252
| VV |  | oplocení při výkopech | [14 empty] | VV | 3 | 1 | True | 0 | ROZPOCET
| VV |  | (6,485+1,805+3,12) |  | 11.41 | [12 empty] | VV | 3 | 2 | True | 0 | ROZPOCET
| VV |  | 24,15 |  | 24.15 | [12 empty] | VV | 3 | 2 | True | 0 | ROZPOCET
| VV |  | (15,36+0,5) |  | 15.86 | [12 empty] | VV | 3 | 2 | True | 0 | ROZPOCET
| VV |  | 14,877 |  | 14.877 | [12 empty] | VV | 3 | 2 | True | 0 | ROZPOCET
| VV |  | 12,162 |  | 12.162 | [12 empty] | VV | 3 | 2 | True | 0 | ROZPOCET
| VV |  | 14,513 |  | 14.513 | [12 empty] | VV | 3 | 2 | True | 0 | ROZPOCET
| VV |  | oplocení kanalizace v ulici - vně | [14 empty] | VV | 3 | 1 | True | 0 | ROZPOCET
| VV |  | 18*8 |  | 144 | [12 empty] | VV | 3 | 2 | True | 0 | ROZPOCET
12 | K | 119003218 | Pomocné konstrukce při zabezpečení výkopu svislé ocelové mobilní oplocení, výšky do 1,5 m panely vyplněné dráty odstranění | m | 236.972 |  | 0 |  |  | základní |  | 0 | 0 | 0 | 0 | 0 | 4 | K | 3 |  |  |  | ROZPOCET | 0 | 0 | 0 | 0 | 0 | 1 | 0 | 4 | -411037992
| VV |  | 236,972 |  | 236.972 | [12 empty] | VV | 3 | 2 | True | 0 | ROZPOCET
13 | K | 119003131 | Pomocné konstrukce při zabezpečení výkopu svislé výstražná páska zřízení | m | 25 |  | 0 |  |  | základní |  | 0 | 0.00055 | 0.01375 | 0 | 0 | 4 | K | 3 |  |  |  | ROZPOCET | 0 | 0 | 0 | 0 | 0 | 1 | 0 | 4 | 195290200
| VV |  | 17+8 |  | 25 | [12 empty] | VV | 3 | 2 | True | 0 | ROZPOCET
14 | K | 119003132 | Pomocné konstrukce při zabezpečení výkopu svislé výstražná páska odstranění | m | 25 |  | 0 |  |  | základní |  | 0 | 0 | 0 | 0 | 0 | 4 | K | 3 |  |  |  | ROZPOCET | 0 | 0 | 0 | 0 | 0 | 1 | 0 | 4 | 1595764011
| VV |  | 17+8 |  | 25 | [12 empty] | VV | 3 | 2 | True | 0 | ROZPOCET
| D | 12 | Odkopávky a prokopávky |  |  |  | 0 |  |  |  |  | 0 |  | 0 |  | 0 | 1 | D | 2 |  |  |  | ROZPOCET | [6 empty] | 0
15 | K | 122211101 | Odkopávky a prokopávky ručně zapažené i nezapažené v hornině třídy těžitelnosti I skupiny 3 | m3 | 4.913 |  | 0 |  |  | základní |  | 0 | 0 | 0 | 0 | 0 | 4 | K | 3 |  |  |  | ROZPOCET | 0 | 0 | 0 | 0 | 0 | 1 | 0 | 4 | 650848077
| VV |  | výkop pro obrubníky | [14 empty] | VV | 3 | 1 | True | 0 | ROZPOCET
| VV |  | (1,13+2,8+16,94+0,54+19,53)*0,3*0,4 |  | 4.913 | [12 empty] | VV | 3 | 2 | True | 0 | ROZPOCET
16 | K | 139951121 | Bourání konstrukcí v hloubených vykopávkách strojně s přemístěním suti na hromady na vzdálenost do 20 m nebo s naložením na dopravní prostředek z betonu prostého neprokládaného | m3 | 27.969 |  | 0 |  |  | základní |  | 0 | 0 | 0 | 0 | 0 | 4 | K | 3 |  |  |  | ROZPOCET | 0 | 0 | 0 | 0 | 0 | 1 | 0 | 4 | -1753210231
| VV |  | bourání základů garáže a plotu | [14 empty] | VV | 3 | 1 | True | 0 | ROZPOCET
| VV |  | 19,525*0,8*1 |  | 15.62 | [12 empty] | VV | 3 | 2 | True | 0 | ROZPOCET
| VV |  | (1,831+2,7*2+0,6*2+0,45)*0,6*1 |  | 5.329 | [12 empty] | VV | 3 | 2 | True | 0 | ROZPOCET
| VV |  | 5,85*2*0,6*1 |  | 7.02 | [12 empty] | VV | 3 | 2 | True | 0 | ROZPOCET
| D | 13 | Hloubené vykopávky |  |  |  | 0 |  |  |  |  | 0 |  | 0 |  | 0 | 1 | D | 2 |  |  |  | ROZPOCET | [6 empty] | 0
17 | K | 132212111 | Hloubení rýh šířky do 800 mm ručně zapažených i nezapažených, s urovnáním dna do předepsaného profilu a spádu v hornině třídy těžitelnosti I skupiny 3 soudržných | m3 | 35.877 |  | 0 |  |  | základní |  | 0 | 0 | 0 | 0 | 0 | 4 | K | 3 |  |  |  | ROZPOCET | 0 | 0 | 0 | 0 | 0 | 1 | 0 | 4 | 211527390
| VV |  | výkop pro osazení nopové folie | [14 empty] | VV | 3 | 1 | True | 0 | ROZPOCET
| VV |  | 6,485*(0,5-0,24)*0,3 |  | 0.506 | [12 empty] | VV | 3 | 2 | True | 0 | ROZPOCET
| VV |  | 24,15*0,5*0,5 |  | 6.038 | [12 empty] | VV | 3 | 2 | True | 0 | ROZPOCET
| VV |  | (15,36+0,5)*0,5*0,5 |  | 3.965 | [12 empty] | VV | 3 | 2 | True | 0 | ROZPOCET
| VV |  | výkop pro dešťovou kanalizaci - nezapažený | [14 empty] | VV | 3 | 1 | True | 0 | ROZPOCET
| VV |  | (6,5+3,1+15,51+12,16+2*1)*0,5*0,8 |  | 15.708 | [12 empty] | VV | 3 | 2 | True | 0 | ROZPOCET
| VV |  | 24,15*0,5*0,8 |  | 9.66 | [12 empty] | VV | 3 | 2 | True | 0 | ROZPOCET
18 | K | 131212531 | Hloubení jamek ručně objemu do 0,5 m3 s odhozením výkopku do 3 m nebo naložením na dopravní prostředek v hornině třídy těžitelnosti I skupiny 3 soudržných | m3 | 1.575 |  | 0 |  |  | základní |  | 0 | 0 | 0 | 0 | 0 | 4 | K | 3 |  |  |  | ROZPOCET | 0 | 0 | 0 | 0 | 0 | 1 | 0 | 4 | 1525710190
| VV |  | oplocení pletivo, branka | [14 empty] | VV | 3 | 1 | True | 0 | ROZPOCET
| VV |  | 5*0,5*0,5*0,9 |  | 1.125 | [12 empty] | VV | 3 | 2 | True | 0 | ROZPOCET
| VV |  | 2*0,5*0,5*0,9 |  | 0.45 | [12 empty] | VV | 3 | 2 | True | 0 | ROZPOCET
19 | K | 132254102 | Hloubení zapažených rýh šířky do 800 mm strojně s urovnáním dna do předepsaného profilu a spádu v hornině třídy těžitelnosti I skupiny 3 přes 20 do 50 m3 | m3 | 36.635 |  | 0 |  |  | základní |  | 0 | 0 | 0 | 0 | 0 | 4 | K | 3 |  |  |  | ROZPOCET | 0 | 0 | 0 | 0 | 0 | 1 | 0 | 4 | -708271478
| VV |  | výkop pro dešťovou kanalizaci-zapažený | [14 empty] | VV | 3 | 1 | True | 0 | ROZPOCET
| VV |  | 24,15*0,5*0,8+17*(0,5*0,8+0,5*1,5/2) |  | 22.835 | [12 empty] | VV | 3 | 2 | True | 0 | ROZPOCET
| VV |  | (15+4+3+5)*0,5*0,8+(3+5)*0,5*1,5/2 |  | 13.8 | [12 empty] | VV | 3 | 2 | True | 0 | ROZPOCET
20 | K | 131251103 | Hloubení nezapažených jam a zářezů strojně s urovnáním dna do předepsaného profilu a spádu v hornině třídy těžitelnosti I skupiny 3 přes 50 do 100 m3 | m3 | 30.282 |  | 0 |  |  | základní |  | 0 | 0 | 0 | 0 | 0 | 4 | K | 3 |  |  |  | ROZPOCET | 0 | 0 | 0 | 0 | 0 | 1 | 0 | 4 | 1869895161
| VV |  | kufr pro komunikaci skl.1 | [14 empty] | VV | 3 | 1 | True | 0 | ROZPOCET
| VV |  | (14,88*12,16/2+19,53*0,5/2)*0,5 |  | 47.676 | [12 empty] | VV | 3 | 2 | True | 0 | ROZPOCET
| VV |  | odpočet bourané plochy základů a garáže | [14 empty] | VV | 3 | 1 | True | 0 | ROZPOCET
| VV |  | -54,906*0,25-27,969*0,5 |  | -27.711 | [12 empty] | VV | 3 | 2 | True | 0 | ROZPOCET
| VV |  | část pro chodník se zábradlím | [14 empty] | VV | 3 | 1 | True | 0 | ROZPOCET
| VV |  | 14,5*0,537*0,25 |  | 1.947 | [12 empty] | VV | 3 | 2 | True | 0 | ROZPOCET
| VV |  | (1,506-0,537)*14,5/2*2*0,25 |  | 3.513 | [12 empty] | VV | 3 | 2 | True | 0 | ROZPOCET
| VV |  | 1,932*4/2+1,805*4,4/2*0,25 |  | 4.857 | [12 empty] | VV | 3 | 2 | True | 0 | ROZPOCET
21 | K | 133312012 | Hloubení šachet ručně zapažených i nezapažených v horninách třídy těžitelnosti II skupiny 4, půdorysná plocha výkopu přes 4 do 20 m2 | m3 | 4.453 |  | 0 |  |  | základní |  | 0 | 0 | 0 | 0 | 0 | 4 | K | 3 |  |  |  | ROZPOCET | 0 | 0 | 0 | 0 | 0 | 1 | 0 | 4 | 1978164341
| VV |  | výkop pro retenční nádrž - zarovnání dna | [14 empty] | VV | 3 | 1 | True | 0 | ROZPOCET
| VV |  | (3,75+2*0,5)*(3,75*2*0,5)*(0,25) |  | 4.453 | [12 empty] | VV | 3 | 2 | True | 0 | ROZPOCET
22 | K | 131313101 | Hloubení jam ručně zapažených i nezapažených s urovnáním dna do předepsaného profilu a spádu v hornině třídy těžitelnosti II skupiny 4 soudržných | m3 | 2.926 |  | 0 |  |  | základní |  | 0 | 0 | 0 | 0 | 0 | 4 | K | 3 |  |  |  | ROZPOCET | 0 | 0 | 0 | 0 | 0 | 1 | 0 | 4 | 348417731
| VV |  | chodník u schodů | [14 empty] | VV | 3 | 1 | True | 0 | ROZPOCET
| VV |  | 6,485*1,805*0,25 |  | 2.926 | [12 empty] | VV | 3 | 2 | True | 0 | ROZPOCET
23 | K | 133354102 | Hloubení zapažených šachet strojně v hornině třídy těžitelnosti II skupiny 4 přes 20 do 50 m3 | m3 | 64.838 |  | 0 |  |  | základní |  | 0 | 0 | 0 | 0 | 0 | 4 | K | 3 |  |  |  | ROZPOCET | 0 | 0 | 0 | 0 | 0 | 1 | 0 | 4 | 1024151911
| VV |  | výkop pro retenční nádrž objemu cca do 25 m3 | [14 empty] | VV | 3 | 1 | True | 0 | ROZPOCET
| VV |  | (3,75+2*0,5)*(3,75*2*0,5)*3,64 |  | 64.838 | [12 empty] | VV | 3 | 2 | True | 0 | ROZPOCET
| D | 15 | Zemní práce - zajištění výkopu, násypu a svahu |  |  |  | 0 |  |  |  |  | 0 |  | 0.10868 |  | 0 | 1 | D | 2 |  |  |  | ROZPOCET | [6 empty] | 0
24 | K | 151101102 | Zřízení pažení a rozepření stěn rýh pro podzemní vedení příložné pro jakoukoliv mezerovitost, hloubky do 4 m | m2 | 127.86 |  | 0 |  |  | základní |  | 0 | 0.00085 | 0.10868 | 0 | 0 | 4 | K | 3 |  |  |  | ROZPOCET | 0 | 0 | 0 | 0 | 0 | 1 | 0 | 4 | -161649431
| VV |  | výkop pro dešťovou kanalizaci | [14 empty] | VV | 3 | 1 | True | 0 | ROZPOCET
| VV |  | 17*(0,8+1,5/2) |  | 26.35 | [12 empty] | VV | 3 | 2 | True | 0 | ROZPOCET
| VV |  | (15+4+3+5)*0,8+(3+5)*1,5/2 |  | 27.6 | [12 empty] | VV | 3 | 2 | True | 0 | ROZPOCET
| VV |  | retenční nádrž | [14 empty] | VV | 3 | 1 | True | 0 | ROZPOCET
| VV |  | (3,75+2*0,5)*(3,64+0,25)*4 |  | 73.91 | [12 empty] | VV | 3 | 2 | True | 0 | ROZPOCET
25 | K | 151101112 | Odstranění pažení a rozepření stěn rýh pro podzemní vedení s uložením materiálu na vzdálenost do 3 m od kraje výkopu příložné, hloubky přes 2 do 4 m | m2 | 53.95 |  | 0 |  |  | základní |  | 0 | 0 | 0 | 0 | 0 | 4 | K | 3 |  |  |  | ROZPOCET | 0 | 0 | 0 | 0 | 0 | 1 | 0 | 4 | 1483531159
| VV |  | 53,95 |  | 53.95 | [12 empty] | VV | 3 | 2 | True | 0 | ROZPOCET
| D | 16 | Přemístění výkopku |  |  |  | 0 |  |  |  |  | 0 |  | 0 |  | 0 | 1 | D | 2 |  |  |  | ROZPOCET | [6 empty] | 0
26 | K | 161111502 | Svislé přemístění výkopku nošením bez naložení, avšak s vyprázdněním nádoby na hromady nebo do dopravního prostředku z horniny třídy těžitelnosti I skupiny 1 až 3, při hloubce výkopu přes 3 do 6 m | m3 | 4.453 |  | 0 |  |  | základní |  | 0 | 0 | 0 | 0 | 0 | 4 | K | 3 |  |  |  | ROZPOCET | 0 | 0 | 0 | 0 | 0 | 1 | 0 | 4 | 1553573199
| VV |  | výkop pro retenční nádrž - zarovnání dna | [14 empty] | VV | 3 | 1 | True | 0 | ROZPOCET
| VV |  | (3,75+2*0,5)*(3,75*2*0,5)*(0,25) |  | 4.453 | [12 empty] | VV | 3 | 2 | True | 0 | ROZPOCET
27 | K | 162211311 | Vodorovné přemístění výkopku nebo sypaniny stavebním kolečkem s vyprázdněním kolečka na hromady nebo do dopravního prostředku na vzdálenost do 10 m z horniny třídy těžitelnosti I, skupiny 1 až 3 | m3 | 9.414 |  | 0 |  |  | základní |  | 0 | 0 | 0 | 0 | 0 | 4 | K | 3 |  |  |  | ROZPOCET | 0 | 0 | 0 | 0 | 0 | 1 | 0 | 4 | -1785746142
| VV |  | výkop pro obrubníky | [14 empty] | VV | 3 | 1 | True | 0 | ROZPOCET
| VV |  | (1,13+2,8+16,94+0,54+19,53)*0,3*0,4 |  | 4.913 | [12 empty] | VV | 3 | 2 | True | 0 | ROZPOCET
| VV |  | oplocení pletivo, branka | [14 empty] | VV | 3 | 1 | True | 0 | ROZPOCET
| VV |  | 5*0,5*0,5*0,9 |  | 1.125 | [12 empty] | VV | 3 | 2 | True | 0 | ROZPOCET
| VV |  | 2*0,5*0,5*0,9 |  | 0.45 | [12 empty] | VV | 3 | 2 | True | 0 | ROZPOCET
| VV |  | chodník u schodů | [14 empty] | VV | 3 | 1 | True | 0 | ROZPOCET
| VV |  | 6,485*1,805*0,25 |  | 2.926 | [12 empty] | VV | 3 | 2 | True | 0 | ROZPOCET
28 | K | 162211319 | Vodorovné přemístění výkopku nebo sypaniny stavebním kolečkem s vyprázdněním kolečka na hromady nebo do dopravního prostředku na vzdálenost do 10 m Příplatek za každých dalších 10 m k ceně -1311 | m3 | 9.414 |  | 0 |  |  | základní |  | 0 | 0 | 0 | 0 | 0 | 4 | K | 3 |  |  |  | ROZPOCET | 0 | 0 | 0 | 0 | 0 | 1 | 0 | 4 | 101438296
| VV |  | 9,414 |  | 9.414 | [12 empty] | VV | 3 | 2 | True | 0 | ROZPOCET
29 | K | 162351104 | Vodorovné přemístění výkopku nebo sypaniny po suchu na obvyklém dopravním prostředku, bez naložení výkopku, avšak se složením bez rozhrnutí z horniny třídy těžitelnosti I skupiny 1 až 3 na vzdálenost přes 500 do 1 000 m | m3 | 104.942 |  | 0 |  |  | základní |  | 0 | 0 | 0 | 0 | 0 | 4 | K | 3 |  |  |  | ROZPOCET | 0 | 0 | 0 | 0 | 0 | 1 | 0 | 4 | 218429179
| VV |  | bourání základů garáže a plotu | [14 empty] | VV | 3 | 1 | True | 0 | ROZPOCET
| VV |  | 19,525*0,8*1 |  | 15.62 | [12 empty] | VV | 3 | 2 | True | 0 | ROZPOCET
| VV |  | (1,831+2,7*2+0,6*2+0,45)*0,6*1 |  | 5.329 | [12 empty] | VV | 3 | 2 | True | 0 | ROZPOCET
| VV |  | 5,85*2*0,6*1 |  | 7.02 | [12 empty] | VV | 3 | 2 | True | 0 | ROZPOCET
| VV |  | 35,877 |  | 35.877 | [12 empty] | VV | 3 | 2 | True | 0 | ROZPOCET
| VV |  | 1,575 |  | 1.575 | [12 empty] | VV | 3 | 2 | True | 0 | ROZPOCET
| VV |  | 4,913 |  | 4.913 | [12 empty] | VV | 3 | 2 | True | 0 | ROZPOCET
| VV |  | 36,635 |  | 36.635 | [12 empty] | VV | 3 | 2 | True | 0 | ROZPOCET
| VV |  | 30,282 |  | 30.282 | [12 empty] | VV | 3 | 2 | True | 0 | ROZPOCET
| VV |  | 4,453 |  | 4.453 | [12 empty] | VV | 3 | 2 | True | 0 | ROZPOCET
| VV |  | 64,838 |  | 64.838 | [12 empty] | VV | 3 | 2 | True | 0 | ROZPOCET
| VV |  | odpočet zásypů nop. folie | [14 empty] | VV | 3 | 1 | True | 0 | ROZPOCET
| VV |  | -10,509 |  | -10.509 | [12 empty] | VV | 3 | 2 | True | 0 | ROZPOCET
| VV |  | odpočet obsypu ret. nádrže | [14 empty] | VV | 3 | 1 | True | 0 | ROZPOCET
| VV |  | -29,088 |  | -29.088 | [12 empty] | VV | 3 | 2 | True | 0 | ROZPOCET
| VV |  | odpočet zásypu rýh kanalizace | [14 empty] | VV | 3 | 1 | True | 0 | ROZPOCET
| VV |  | -35,686 |  | -35.686 | [12 empty] | VV | 3 | 2 | True | 0 | ROZPOCET
| VV |  | odpočet podsypu a obsypu potrubí | [14 empty] | VV | 3 | 1 | True | 0 | ROZPOCET
| VV |  | -19,737-6,58 |  | -26.317 | [12 empty] | VV | 3 | 2 | True | 0 | ROZPOCET
30 | K | 162751119 | Vodorovné přemístění výkopku nebo sypaniny po suchu na obvyklém dopravním prostředku, bez naložení výkopku, avšak se složením bez rozhrnutí z horniny třídy těžitelnosti I skupiny 1 až 3 na vzdálenost Příplatek k ceně za každých dalších i započatých 1 000 m | m3 | 1574.13 |  | 0 |  |  | základní |  | 0 | 0 | 0 | 0 | 0 | 4 | K | 3 |  |  |  | ROZPOCET | 0 | 0 | 0 | 0 | 0 | 1 | 0 | 4 | 1641000751
| VV |  | bourání základů garáže a plotu | [14 empty] | VV | 3 | 1 | True | 0 | ROZPOCET
| VV |  | 27,969 |  | 27.969 | [12 empty] | VV | 3 | 2 | True | 0 | ROZPOCET
| VV |  | zbytkový výkopek | [14 empty] | VV | 3 | 1 | True | 0 | ROZPOCET
| VV |  | 104,942-27,969 |  | 76.973 | [12 empty] | VV | 3 | 2 | True | 0 | ROZPOCET
| VV |  | 104,942*15 'Přepočtené koeficientem množství |  | 1574.13 | [12 empty] | VV | 3 | 2 | False | 1 | ROZPOCET
31 | K | 167111101 | Nakládání, skládání a překládání neulehlého výkopku nebo sypaniny ručně nakládání, z hornin třídy těžitelnosti I, skupiny 1 až 3 | m3 | 27.969 |  | 0 |  |  | základní |  | 0 | 0 | 0 | 0 | 0 | 4 | K | 3 |  |  |  | ROZPOCET | 0 | 0 | 0 | 0 | 0 | 1 | 0 | 4 | -704573745
| VV |  | bourání základů garáže a plotu | [14 empty] | VV | 3 | 1 | True | 0 | ROZPOCET
| VV |  | 27,969 |  | 27.969 | [12 empty] | VV | 3 | 2 | True | 0 | ROZPOCET
32 | K | 171201221 | Poplatek za uložení stavebního odpadu na skládce (skládkovné) zeminy a kamení zatříděného do Katalogu odpadů pod kódem 17 05 04 | t | 146.249 |  | 0 |  |  | základní |  | 0 | 0 | 0 | 0 | 0 | 4 | K | 3 |  |  |  | ROZPOCET | 0 | 0 | 0 | 0 | 0 | 1 | 0 | 4 | 1913034163
| VV |  | zbytkový výkopek | [14 empty] | VV | 3 | 1 | True | 0 | ROZPOCET
| VV |  | (104,942-27,969)*1,9 |  | 146.249 | [12 empty] | VV | 3 | 2 | True | 0 | ROZPOCET
33 | K | 997013601 | Poplatek za uložení stavebního odpadu na skládce (skládkovné) z prostého betonu zatříděného do Katalogu odpadů pod kódem 17 01 01 | t | 61.532 |  | 0 |  |  | základní |  | 0 | 0 | 0 | 0 | 0 | 4 | K | 3 |  |  |  | ROZPOCET | 0 | 0 | 0 | 0 | 0 | 1 | 0 | 4 | 1213145365
| VV |  | bourání základů garáže a plotu | [14 empty] | VV | 3 | 1 | True | 0 | ROZPOCET
| VV |  | 27,969*2,2 |  | 61.532 | [12 empty] | VV | 3 | 2 | True | 0 | ROZPOCET
| D | 17 | Konstrukce ze zemin |  |  |  | 0 |  |  |  |  | 0 |  | 39.474 |  | 0 | 1 | D | 2 |  |  |  | ROZPOCET | [6 empty] | 0
34 | K | 174111101 | Zásyp sypaninou z jakékoliv horniny ručně s uložením výkopku ve vrstvách se zhutněním jam, šachet, rýh nebo kolem objektů v těchto vykopávkách | m3 | 10.509 |  | 0 |  |  | základní |  | 0 | 0 | 0 | 0 | 0 | 4 | K | 3 |  |  |  | ROZPOCET | 0 | 0 | 0 | 0 | 0 | 1 | 0 | 4 | 1861036891
| VV |  | zásyp nopové folie | [14 empty] | VV | 3 | 1 | True | 0 | ROZPOCET
| VV |  | 6,485*(0,5-0,24)*0,3 |  | 0.506 | [12 empty] | VV | 3 | 2 | True | 0 | ROZPOCET
| VV |  | 24,15*0,5*0,5 |  | 6.038 | [12 empty] | VV | 3 | 2 | True | 0 | ROZPOCET
| VV |  | (15,36+0,5)*0,5*0,5 |  | 3.965 | [12 empty] | VV | 3 | 2 | True | 0 | ROZPOCET
35 | K | 174151102 | Zásyp sypaninou z jakékoliv horniny strojně s uložením výkopku ve vrstvách se zhutněním v uzavřených prostorách s urovnáním povrchu zásypu | m3 | 29.088 |  | 0 |  |  | základní |  | 0 | 0 | 0 | 0 | 0 | 4 | K | 3 |  |  |  | ROZPOCET | 0 | 0 | 0 | 0 | 0 | 1 | 0 | 4 | -1121266938
| VV |  | obsyp retenční nádrže | [14 empty] | VV | 3 | 1 | True | 0 | ROZPOCET
| VV |  | (3,75+2*0,5)*(3,75*2*0,5)*(3,64+0,25) |  | 69.291 | [12 empty] | VV | 3 | 2 | True | 0 | ROZPOCET
| VV |  | -(PI*1,875*1,875*3,64) |  | -40.203 | [12 empty] | VV | 3 | 2 | True | 0 | ROZPOCET
36 | K | 174111109 | Zásyp sypaninou z jakékoliv horniny ručně Příplatek k ceně za prohození sypaniny sítem | m3 | 10.509 |  | 0 |  |  | základní |  | 0 | 0 | 0 | 0 | 0 | 4 | K | 3 |  |  |  | ROZPOCET | 0 | 0 | 0 | 0 | 0 | 1 | 0 | 4 | -2003341863
| VV |  | zásyp nopové folie | [14 empty] | VV | 3 | 1 | True | 0 | ROZPOCET
| VV |  | 6,485*(0,5-0,24)*0,3 |  | 0.506 | [12 empty] | VV | 3 | 2 | True | 0 | ROZPOCET
| VV |  | 24,15*0,5*0,5 |  | 6.038 | [12 empty] | VV | 3 | 2 | True | 0 | ROZPOCET
| VV |  | (15,36+0,5)*0,5*0,5 |  | 3.965 | [12 empty] | VV | 3 | 2 | True | 0 | ROZPOCET
37 | K | 174151101 | Zásyp sypaninou z jakékoliv horniny strojně s uložením výkopku ve vrstvách se zhutněním jam, šachet, rýh nebo kolem objektů v těchto vykopávkách | m3 | 35.686 |  | 0 |  |  | základní |  | 0 | 0 | 0 | 0 | 0 | 4 | K | 3 |  |  |  | ROZPOCET | 0 | 0 | 0 | 0 | 0 | 1 | 0 | 4 | -1184365953
| VV |  | výkop pro dešťovou kanalizaci nepažený | [14 empty] | VV | 3 | 1 | True | 0 | ROZPOCET
| VV |  | (6,5+3,1+15,51+12,16+2*1)*0,5*0,8 |  | 15.708 | [12 empty] | VV | 3 | 2 | True | 0 | ROZPOCET
| VV |  | 24,15*0,5*0,8 |  | 9.66 | [12 empty] | VV | 3 | 2 | True | 0 | ROZPOCET
| VV |  | výkop pro dešťovou kanalizaci zapažený | [14 empty] | VV | 3 | 1 | True | 0 | ROZPOCET
| VV |  | 24,15*0,5*0,8+17*(0,5*0,8+0,5*1,5/2) |  | 22.835 | [12 empty] | VV | 3 | 2 | True | 0 | ROZPOCET
| VV |  | (15+4+3+5)*0,5*0,8+(3+5)*0,5*1,5/2 |  | 13.8 | [12 empty] | VV | 3 | 2 | True | 0 | ROZPOCET
| VV |  | odpočet obsypu potrubí a pískového lože | [14 empty] | VV | 3 | 1 | True | 0 | ROZPOCET
| VV |  | -19,737 |  | -19.737 | [12 empty] | VV | 3 | 2 | True | 0 | ROZPOCET
| VV |  | -6,58 |  | -6.58 | [12 empty] | VV | 3 | 2 | True | 0 | ROZPOCET
38 | K | 175151101 | Obsypání potrubí strojně sypaninou z vhodných třídy těžitelnosti I a II, skupiny 1 až 4 nebo materiálem připraveným podél výkopu ve vzdálenosti do 3 m od jeho kraje, pro jakoukoliv hloubku výkopu a míru zhutnění bez prohození sypaniny | m3 | 19.737 |  | 0 |  |  | základní |  | 0 | 0 | 0 | 0 | 0 | 4 | K | 3 |  |  |  | ROZPOCET | 0 | 0 | 0 | 0 | 0 | 1 | 0 | 4 | -1247449566
| VV |  | obsypání dešťové kanalizace pískem | [14 empty] | VV | 3 | 1 | True | 0 | ROZPOCET
| VV |  | (6,5+3,1+15,51+12,16+2*1)*0,5*0,3 |  | 5.891 | [12 empty] | VV | 3 | 2 | True | 0 | ROZPOCET
| VV |  | 24,15*0,5*0,3 |  | 3.623 | [12 empty] | VV | 3 | 2 | True | 0 | ROZPOCET
| VV |  | 24,15*0,5*0,3+17*(0,5*0,3) |  | 6.173 | [12 empty] | VV | 3 | 2 | True | 0 | ROZPOCET
| VV |  | (15+4+3+5)*0,5*0,3 |  | 4.05 | [12 empty] | VV | 3 | 2 | True | 0 | ROZPOCET
39 | M | 58337308 | štěrkopísek frakce 0/2 | t | 39.474 |  | 0 |  |  | základní |  | 0 | 1 | 39.474 | 0 | 0 | 8 | M | 3 |  |  |  | ROZPOCET | 0 | 0 | 0 | 0 | 0 | 1 | 0 | 4 | -1160263475
| VV |  | 19,737*2 |  | 39.474 | [12 empty] | VV | 3 | 2 | True | 0 | ROZPOCET
| D | 18 | Povrchové úpravy terénu |  |  |  | 0 |  |  |  |  | 0 |  | 0.10842 |  | 0 | 1 | D | 2 |  |  |  | ROZPOCET | [6 empty] | 0
40 | K | 181912112 | Úprava pláně vyrovnáním výškových rozdílů ručně v hornině třídy těžitelnosti I skupiny 3 se zhutněním | m2 | 89.054 |  | 0 |  |  | základní |  | 0 | 0 | 0 | 0 | 0 | 4 | K | 3 |  |  |  | ROZPOCET | 0 | 0 | 0 | 0 | 0 | 1 | 0 | 4 | 213445550
| VV |  | strana u zábradlí | [14 empty] | VV | 3 | 1 | True | 0 | ROZPOCET
| VV |  | 14,5*0,537 |  | 7.787 | [12 empty] | VV | 3 | 2 | True | 0 | ROZPOCET
| VV |  | (1,506-0,537)*14,5/2*2 |  | 14.051 | [12 empty] | VV | 3 | 2 | True | 0 | ROZPOCET
| VV |  | 1,932*4/2+1,805*4,4/2 |  | 7.835 | [12 empty] | VV | 3 | 2 | True | 0 | ROZPOCET
| VV |  | chodník ke schodišti | [14 empty] | VV | 3 | 1 | True | 0 | ROZPOCET
| VV |  | 1,805*6,485 |  | 11.705 | [12 empty] | VV | 3 | 2 | True | 0 | ROZPOCET
| VV |  | plocha u stromů | [14 empty] | VV | 3 | 1 | True | 0 | ROZPOCET
| VV |  | (14,88*12,16/2+19,53*0,5/2)*0,5 |  | 47.676 | [12 empty] | VV | 3 | 2 | True | 0 | ROZPOCET
41 | K | 183151115 | Hloubení jam pro výsadbu dřevin strojně v rovině nebo ve svahu do 1:5, objem přes 0,70 do 1,10 m3 | kus | 2 |  | 0 |  |  | základní |  | 0 | 0 | 0 | 0 | 0 | 4 | K | 3 |  |  |  | ROZPOCET | 0 | 0 | 0 | 0 | 0 | 1 | 0 | 4 | 1971402553
| VV |  | 2 |  | 2 | [12 empty] | VV | 3 | 2 | True | 0 | ROZPOCET
42 | K | 184215132 | Ukotvení dřeviny kůly třemi kůly, délky přes 1 do 2 m | kus | 2 |  | 0 |  |  | základní |  | 0 | 5e-05 | 0.0001 | 0 | 0 | 4 | K | 3 |  |  |  | ROZPOCET | 0 | 0 | 0 | 0 | 0 | 1 | 0 | 4 | 1861448504
| VV |  | 2 |  | 2 | [12 empty] | VV | 3 | 2 | True | 0 | ROZPOCET
43 | M | 60591253 | kůl vyvazovací dřevěný impregnovaný D 8cm dl 2m | kus | 6 |  | 0 |  |  | základní |  | 0 | 0.00472 | 0.02832 | 0 | 0 | 8 | M | 3 |  |  |  | ROZPOCET | 0 | 0 | 0 | 0 | 0 | 1 | 0 | 4 | -331239566
| VV |  | 6 |  | 6 | [12 empty] | VV | 3 | 2 | True | 0 | ROZPOCET
44 | M | 02640445.1 | dodávka stromu - výběr dle objednatele 200-250cm | kus | 2 |  | 0 |  |  | základní |  | 0 | 0.04 | 0.08 | 0 | 0 | 8 | M | 3 |  |  |  | ROZPOCET | 0 | 0 | 0 | 0 | 0 | 1 | 0 | 4 | -608530048
| VV |  | výběr typu dřeviny dle požadavků objednatele- návrh Acer | [14 empty] | VV | 3 | 1 | True | 0 | ROZPOCET
| VV |  | 2 |  | 2 | [12 empty] | VV | 3 | 2 | True | 0 | ROZPOCET
45 | K | 185851121 | Dovoz vody pro zálivku rostlin na vzdálenost do 1000 m | m3 | 0.16 |  | 0 |  |  | základní |  | 0 | 0 | 0 | 0 | 0 | 4 | K | 3 |  |  |  | ROZPOCET | 0 | 0 | 0 | 0 | 0 | 1 | 0 | 4 | -261232787
| VV |  | 2*0,08 |  | 0.16 | [12 empty] | VV | 3 | 2 | True | 0 | ROZPOCET
46 | K | 184102116 | Výsadba dřeviny s balem do předem vyhloubené jamky se zalitím v rovině nebo na svahu do 1:5, při průměru balu přes 600 do 800 mm | kus | 2 |  | 0 |  |  | základní |  | 0 | 0 | 0 | 0 | 0 | 4 | K | 3 |  |  |  | ROZPOCET | 0 | 0 | 0 | 0 | 0 | 1 | 0 | 4 | -1481360830
| VV |  | 2 |  | 2 | [12 empty] | VV | 3 | 2 | True | 0 | ROZPOCET
| D | 2 | Zakládání |  |  |  | 0 |  |  |  |  | 0 |  | 10.0977 |  | 0 | 1 | D | 1 |  |  |  | ROZPOCET | [6 empty] | 0
| D | 27 | Základy |  |  |  | 0 |  |  |  |  | 0 |  | 10.0977 |  | 0 | 1 | D | 2 |  |  |  | ROZPOCET | [6 empty] | 0
47 | K | 271572211 | Podsyp pod základové konstrukce se zhutněním a urovnáním povrchu ze štěrkopísku netříděného | m3 | 1.722 |  | 0 |  |  | základní |  | 0 | 1.98 | 3.4096 | 0 | 0 | 4 | K | 3 |  |  |  | ROZPOCET | 0 | 0 | 0 | 0 | 0 | 1 | 0 | 4 | 1483294162
| VV |  | podsyp pod retenční nádrž | [14 empty] | VV | 3 | 1 | True | 0 | ROZPOCET
| VV |  | (3,75+2*0,2)*(3,75+2*0,2)*0,1 |  | 1.722 | [12 empty] | VV | 3 | 2 | True | 0 | ROZPOCET
48 | K | 273326131 | Základy z betonu železového desky z betonu se zvýšenými nároky na prostředí tř. C 30/37 | m3 | 2.583 |  | 0 |  |  | základní |  | 0 | 2.5518 | 6.5912 | 0 | 0 | 4 | K | 3 |  |  |  | ROZPOCET | 0 | 0 | 0 | 0 | 0 | 1 | 0 | 4 | -1391054097
| VV |  | podkladní deska pod retenční nádrž | [14 empty] | VV | 3 | 1 | True | 0 | ROZPOCET
| VV |  | (3,75+2*0,2)*(3,75+2*0,2)*0,15 |  | 2.583 | [12 empty] | VV | 3 | 2 | True | 0 | ROZPOCET
49 | K | 273356021 | Bednění základů z betonu prostého nebo železového desek pro plochy rovinné zřízení | m2 | 2.49 |  | 0 |  |  | základní |  | 0 | 0.00458 | 0.011404 | 0 | 0 | 4 | K | 3 |  |  |  | ROZPOCET | 0 | 0 | 0 | 0 | 0 | 1 | 0 | 4 | 1270105238
| VV |  | podkladní deska pod retenční nádrž | [14 empty] | VV | 3 | 1 | True | 0 | ROZPOCET
| VV |  | (3,75+2*0,2)*4*0,15 |  | 2.49 | [12 empty] | VV | 3 | 2 | True | 0 | ROZPOCET
50 | K | 273356022 | Bednění základů z betonu prostého nebo železového desek pro plochy rovinné odstranění | m2 | 2.49 |  | 0 |  |  | základní |  | 0 | 0 | 0 | 0 | 0 | 4 | K | 3 |  |  |  | ROZPOCET | 0 | 0 | 0 | 0 | 0 | 1 | 0 | 4 | -1372869820
| VV |  | 2,49 |  | 2.49 | [12 empty] | VV | 3 | 2 | True | 0 | ROZPOCET
51 | K | 273366002 | Výztuž základů desek z oceli 11 375 (EZ) | t | 0.082 |  | 0 |  |  | základní |  | 0 | 1.0421 | 0.085454 | 0 | 0 | 4 | K | 3 |  |  |  | ROZPOCET | 0 | 0 | 0 | 0 | 0 | 1 | 0 | 4 | 1000728749
| VV |  | podkladní deska pod retenční nádrž | [14 empty] | VV | 3 | 1 | True | 0 | ROZPOCET
| VV |  | (3,75+2*0,2)*(3,75+2*0,2)*0,0045 |  | 0.078 | [12 empty] | VV | 3 | 2 | True | 0 | ROZPOCET
| VV |  | 0,078*1,05 'Přepočtené koeficientem množství |  | 0.082 | [12 empty] | VV | 3 | 2 | False | 1 | ROZPOCET
| D | 3 | Svislé a kompletní konstrukce |  |  |  | 0 |  |  |  |  | 0 |  | 4.7362 |  | 0 | 1 | D | 1 |  |  |  | ROZPOCET | [6 empty] | 0
| D | 33 | Sloupy a pilíře, rámové konstrukce |  |  |  | 0 |  |  |  |  | 0 |  | 2.4314 |  | 0 | 1 | D | 2 |  |  |  | ROZPOCET | [6 empty] | 0
52 | K | 338171123 | Montáž sloupků a vzpěr plotových ocelových trubkových nebo profilovaných výšky do 2,60 m se zabetonováním do 0,08 m3 do připravených jamek | kus | 8 |  | 0 |  |  | základní |  | 0 | 0.17489 | 1.3991 | 0 | 0 | 4 | K | 3 |  |  |  | ROZPOCET | 0 | 0 | 0 | 0 | 0 | 1 | 0 | 4 | 401486250
| VV |  | 5+3 |  | 8 | [12 empty] | VV | 3 | 2 | True | 0 | ROZPOCET
53 | M | 55342254 | sloupek plotový průběžný Pz a komaxitový 2250/38x1,5mm | kus | 5 |  | 0 |  |  | základní |  | 0 | 0.0032 | 0.016 | 0 | 0 | 8 | M | 3 |  |  |  | ROZPOCET | 0 | 0 | 0 | 0 | 0 | 1 | 0 | 4 | 1875394733
54 | M | 55342270 | vzpěra plotová 38x1,5mm včetně krytky s uchem 1500mm | kus | 3 |  | 0 |  |  | základní |  | 0 | 0.002 | 0.006 | 0 | 0 | 8 | M | 3 |  |  |  | ROZPOCET | 0 | 0 | 0 | 0 | 0 | 1 | 0 | 4 | -25560348
55 | M | 55342202 | objímka pro uchycení vzpěry na sloupek D 40-50mm | kus | 3 |  | 0 |  |  | základní |  | 0 | 0.0001 | 0.0003 | 0 | 0 | 8 | M | 3 |  |  |  | ROZPOCET | 0 | 0 | 0 | 0 | 0 | 1 | 0 | 4 | 1846001363
56 | M | 59232535 | patka plotová průběžná 250x250x800mm | kus | 10 |  | 0 |  |  | základní |  | 0 | 0.101 | 1.01 | 0 | 0 | 8 | M | 3 |  |  |  | ROZPOCET | 0 | 0 | 0 | 0 | 0 | 1 | 0 | 4 | 1881727240
| VV |  | 3+5+2 |  | 10 | [12 empty] | VV | 3 | 2 | True | 0 | ROZPOCET
| D | 34 | Stěny a příčky |  |  |  | 0 |  |  |  |  | 0 |  | 1.5813 |  | 0 | 1 | D | 2 |  |  |  | ROZPOCET | [6 empty] | 0
57 | K | 348101210 | Osazení vrat nebo vrátek k oplocení na sloupky ocelové, plochy jednotlivě do 2 m2 | kus | 1 |  | 0 |  |  | základní |  | 0 | 0 | 0 | 0 | 0 | 4 | K | 3 |  |  |  | ROZPOCET | 0 | 0 | 0 | 0 | 0 | 1 | 0 | 4 | -1993835062
| VV |  | 1 |  | 1 | [12 empty] | VV | 3 | 2 | True | 0 | ROZPOCET
58 | M | 55342334 | branka plotová jednokřídlá Pz s PVC vrstvou 1000x1730mm | kus | 1 |  | 0 |  |  | základní |  | 0 | 0 | 0 | 0 | 0 | 8 | M | 3 |  |  |  | ROZPOCET | 0 | 0 | 0 | 0 | 0 | 1 | 0 | 4 | 1808193962
| VV |  | 1 |  | 1 | [12 empty] | VV | 3 | 2 | True | 0 | ROZPOCET
59 | K | 348401130 | Montáž oplocení z pletiva strojového s napínacími dráty přes 1,6 do 2,0 m | m | 7.04 |  | 0 |  |  | základní |  | 0 | 0 | 0 | 0 | 0 | 4 | K | 3 |  |  |  | ROZPOCET | 0 | 0 | 0 | 0 | 0 | 1 | 0 | 4 | 1085133873
| VV |  | 0,555+6,485 |  | 7.04 | [12 empty] | VV | 3 | 2 | True | 0 | ROZPOCET
60 | K | 348401350 | Montáž oplocení z pletiva rozvinutí, uchycení a napnutí drátu napínacího | m | 8 |  | 0 |  |  | základní |  | 0 | 0 | 0 | 0 | 0 | 4 | K | 3 |  |  |  | ROZPOCET | 0 | 0 | 0 | 0 | 0 | 1 | 0 | 4 | -1574043650
| VV |  | 8 |  | 8 | [12 empty] | VV | 3 | 2 | True | 0 | ROZPOCET
61 | M | 15615300 | drát kruhový Pz napínací D 2,80mm | m | 8.8 |  | 0 |  |  | základní |  | 0 | 5e-05 | 0.00044 | 0 | 0 | 8 | M | 3 |  |  |  | ROZPOCET | 0 | 0 | 0 | 0 | 0 | 1 | 0 | 4 | 393518867
| VV |  | 8 |  | 8 | [12 empty] | VV | 3 | 2 | True | 0 | ROZPOCET
| VV |  | 8*1,1 'Přepočtené koeficientem množství |  | 8.8 | [12 empty] | VV | 3 | 2 | False | 1 | ROZPOCET
62 | M | 31327503 | pletivo drátěné plastifikované se čtvercovými oky 50/2,2mm v 1750mm | m | 10 |  | 0 |  |  | základní |  | 0 | 0.00131 | 0.0131 | 0 | 0 | 8 | M | 3 |  |  |  | ROZPOCET | 0 | 0 | 0 | 0 | 0 | 1 | 0 | 4 | 609895430
| VV |  | 8 |  | 8 | [12 empty] | VV | 3 | 2 | True | 0 | ROZPOCET
| VV |  | ztratné | [14 empty] | VV | 3 | 1 | True | 0 | ROZPOCET
| VV |  | 2 |  | 2 | [12 empty] | VV | 3 | 2 | True | 0 | ROZPOCET
63 | K | 348942131 | Zábradlí ocelové přímé nebo v oblouku výšky 1,1 m ze sloupků z válcovaných tyčí I č.10-12 s osazením do bloků z betonu prostého rozměru 200x200x500 mm ze dvou vodorovných trubek průměru 51 mm | m | 20.531 |  | 0 |  |  | základní |  | 0 | 0.03818 | 0.78387 | 0 | 0 | 4 | K | 3 |  |  |  | ROZPOCET | 0 | 0 | 0 | 0 | 0 | 1 | 0 | 4 | 2070076389
| VV |  | zábradlí silniční - vzhled a provedení po odsouhlasení objednatelem | [14 empty] | VV | 3 | 1 | True | 0 | ROZPOCET
| VV |  | 16,934+0,537+1,128+1,932 |  | 20.531 | [12 empty] | VV | 3 | 2 | True | 0 | ROZPOCET
64 | K | 348942131.1 | Zábradlí ocelové přímé nebo v oblouku výšky 1,1 m - příplatek za provedení nerez | m | 20.531 |  | 0 |  |  | základní |  | 0 | 0.03818 | 0.78387 | 0 | 0 | 4 | K | 3 |  |  |  | ROZPOCET | 0 | 0 | 0 | 0 | 0 | 1 | 0 | 4 | -1199321321
| VV |  | zábradlí silniční-příplatek za změnu materiálu | [14 empty] | VV | 3 | 1 | True | 0 | ROZPOCET
| VV |  | 20,531 |  | 20.531 | [12 empty] | VV | 3 | 2 | True | 0 | ROZPOCET
| D | 38 | Různé kompletní konstrukce |  |  |  | 0 |  |  |  |  | 0 |  | 0.72345 |  | 0 | 1 | D | 2 |  |  |  | ROZPOCET | [6 empty] | 0
65 | K | 388129330.1 | Montáž dílců prefabrikovaných ze železobetonu hmotnosti přes 4 do 6,5 t | kus | 1 |  | 0 |  |  | základní |  | 0 | 0.45423 | 0.45423 | 0 | 0 | 4 | K | 3 |  |  |  | ROZPOCET | 0 | 0 | 0 | 0 | 0 | 1 | 0 | 4 | 418067440
| VV |  | retenční nádrž - jímka - montáž | [14 empty] | VV | 3 | 1 | True | 0 | ROZPOCET
| VV |  | (doprava a jeřábová manipulace v části ZTI - zpětné využití dešťových vod) | [14 empty] | VV | 3 | 1 | True | 0 | ROZPOCET
| VV |  | 1 |  | 1 | [12 empty] | VV | 3 | 2 | True | 0 | ROZPOCET
66 | K | 388129760.1 | Montáž dílců prefabrikovaných ze železobetonu krycích desek, hmotnosti přes 4 do 6,5 t | kus | 1 |  | 0 |  |  | základní |  | 0 | 0.26922 | 0.26922 | 0 | 0 | 4 | K | 3 |  |  |  | ROZPOCET | 0 | 0 | 0 | 0 | 0 | 1 | 0 | 4 | 1555813910
| VV |  | jímka stropní deska | [14 empty] | VV | 3 | 1 | True | 0 | ROZPOCET
| VV |  | 1 |  | 1 | [12 empty] | VV | 3 | 2 | True | 0 | ROZPOCET
| D | 4 | Vodorovné konstrukce |  |  |  | 0 |  |  |  |  | 0 |  | 12.502 |  | 0 | 1 | D | 1 |  |  |  | ROZPOCET | [6 empty] | 0
| D | 45 | Podkladní a vedlejší konstrukce kromě vozovek a železničního svršku |  |  |  | 0 |  |  |  |  | 0 |  | 12.502 |  | 0 | 1 | D | 2 |  |  |  | ROZPOCET | [6 empty] | 0
67 | K | 451573111 | Lože pod potrubí, stoky a drobné objekty v otevřeném výkopu z písku a štěrkopísku do 63 mm | m3 | 6.58 |  | 0 |  |  | základní |  | 0 | 0 | 0 | 0 | 0 | 4 | K | 3 |  |  |  | ROZPOCET | 0 | 0 | 0 | 0 | 0 | 1 | 0 | 4 | -1563831427
| VV |  | výkop pro dešťovou kanalizaci | [14 empty] | VV | 3 | 1 | True | 0 | ROZPOCET
| VV |  | (6,5+3,1+15,51+12,16+2*1)*0,5*0,1 |  | 1.964 | [12 empty] | VV | 3 | 2 | True | 0 | ROZPOCET
| VV |  | 24,15*0,5*0,1 |  | 1.208 | [12 empty] | VV | 3 | 2 | True | 0 | ROZPOCET
| VV |  | 24,15*0,5*0,1+17*(0,5*0,1) |  | 2.058 | [12 empty] | VV | 3 | 2 | True | 0 | ROZPOCET
| VV |  | (15+4+3+5)*0,5*0,1 |  | 1.35 | [12 empty] | VV | 3 | 2 | True | 0 | ROZPOCET
| VV |  | Součet |  | 6.58 | [12 empty] | VV | 3 | 4 | True | 1 | ROZPOCET
68 | M | 58337310 | štěrkopísek frakce 0/4 | t | 12.502 |  | 0 |  |  | základní |  | 0 | 1 | 12.502 | 0 | 0 | 8 | M | 3 |  |  |  | ROZPOCET | 0 | 0 | 0 | 0 | 0 | 1 | 0 | 4 | 1668438357
| VV |  | 6,58*1,9 |  | 12.502 | [12 empty] | VV | 3 | 2 | True | 1 | ROZPOCET
| D | 5 | Komunikace pozemní |  |  |  | 0 |  |  |  |  | 0 |  | 52.9436 |  | 0 | 1 | D | 1 |  |  |  | ROZPOCET | [6 empty] | 0
| D | 56 | Podkladní vrstvy komunikací, letišť a ploch |  |  |  | 0 |  |  |  |  | 0 |  | 0 |  | 0 | 1 | D | 2 |  |  |  | ROZPOCET | [6 empty] | 0
69 | K | 564231111 | Podklad nebo podsyp ze štěrkopísku ŠP s rozprostřením, vlhčením a zhutněním, po zhutnění tl. 100 mm | m2 | 125.026 |  | 0 |  |  | základní |  | 0 | 0 | 0 | 0 | 0 | 4 | K | 3 |  |  |  | ROZPOCET | 0 | 0 | 0 | 0 | 0 | 1 | 0 | 4 | 50590942
| VV |  | kufr pro komunikaci skl.1 | [14 empty] | VV | 3 | 1 | True | 0 | ROZPOCET
| VV |  | (14,88*12,16/2+19,53*0,5/2) |  | 95.353 | [12 empty] | VV | 3 | 2 | True | 0 | ROZPOCET
| VV |  | část se zábradlím | [14 empty] | VV | 3 | 1 | True | 0 | ROZPOCET
| VV |  | 14,5*0,537 |  | 7.787 | [12 empty] | VV | 3 | 2 | True | 0 | ROZPOCET
| VV |  | (1,506-0,537)*14,5/2*2 |  | 14.051 | [12 empty] | VV | 3 | 2 | True | 0 | ROZPOCET
| VV |  | 1,932*4/2+1,805*4,4/2 |  | 7.835 | [12 empty] | VV | 3 | 2 | True | 0 | ROZPOCET
70 | K | 564710011 | Podklad nebo kryt z kameniva hrubého drceného vel. 8-16 mm s rozprostřením a zhutněním, po zhutnění tl. 50 mm | m2 | 136.731 |  | 0 |  |  | základní |  | 0 | 0 | 0 | 0 | 0 | 4 | K | 3 |  |  |  | ROZPOCET | 0 | 0 | 0 | 0 | 0 | 1 | 0 | 4 | -1849144281
| VV |  | skladba 2 | [14 empty] | VV | 3 | 1 | True | 0 | ROZPOCET
| VV |  | 6,485*1,805 |  | 11.705 | [12 empty] | VV | 3 | 2 | True | 0 | ROZPOCET
| VV |  | sladba 1 | [14 empty] | VV | 3 | 1 | True | 0 | ROZPOCET
| VV |  | 125,026 |  | 125.026 | [12 empty] | VV | 3 | 2 | True | 0 | ROZPOCET
71 | K | 564731111 | Podklad nebo kryt z kameniva hrubého drceného vel. 32-63 mm s rozprostřením a zhutněním, po zhutnění tl. 100 mm | m2 | 11.705 |  | 0 |  |  | základní |  | 0 | 0 | 0 | 0 | 0 | 4 | K | 3 |  |  |  | ROZPOCET | 0 | 0 | 0 | 0 | 0 | 1 | 0 | 4 | 566638584
| VV |  | skladba 2 | [14 empty] | VV | 3 | 1 | True | 0 | ROZPOCET
| VV |  | 6,485*1,805 |  | 11.705 | [12 empty] | VV | 3 | 2 | True | 0 | ROZPOCET
72 | K | 564771111 | Podklad nebo kryt z kameniva hrubého drceného vel. 32-63 mm s rozprostřením a zhutněním, po zhutnění tl. 250 mm | m2 | 125.026 |  | 0 |  |  | základní |  | 0 | 0 | 0 | 0 | 0 | 4 | K | 3 |  |  |  | ROZPOCET | 0 | 0 | 0 | 0 | 0 | 1 | 0 | 4 | 650568426
| VV |  | sladba 1 | [14 empty] | VV | 3 | 1 | True | 0 | ROZPOCET
| VV |  | 125,026 |  | 125.026 | [12 empty] | VV | 3 | 2 | True | 0 | ROZPOCET
| D | 57 | Kryty pozemních komunikací letišť a ploch z kameniva nebo živičné |  |  |  | 0 |  |  |  |  | 0 |  | 0.64155 |  | 0 | 1 | D | 2 |  |  |  | ROZPOCET | [6 empty] | 0
73 | K | 572360112 | Vyspravení krytu komunikací po překopech inženýrských sítí plochy do 15 m2 asfaltovou směsí aplikovanou za studena, po zhutnění tl. přes 40 do 60 mm | m2 | 4.935 |  | 0 |  |  | základní |  | 0 | 0.13 | 0.64155 | 0 | 0 | 4 | K | 3 |  |  |  | ROZPOCET | 0 | 0 | 0 | 0 | 0 | 1 | 0 | 4 | 411773589
| VV |  | doplnění asfaltové směsi u obrubníků | [14 empty] | VV | 3 | 1 | True | 0 | ROZPOCET
| VV |  | (19,53+0,537+16,934+2,8+1,128+1,932+6,485)*0,1 |  | 4.935 | [12 empty] | VV | 3 | 2 | True | 0 | ROZPOCET
| D | 59 | Kryty pozemních komunikací, letišť a ploch dlážděné |  |  |  | 0 |  |  |  |  | 0 |  | 52.3021 |  | 0 | 1 | D | 2 |  |  |  | ROZPOCET | [6 empty] | 0
74 | K | 591412111 | Kladení dlažby z mozaiky komunikací pro pěší s vyplněním spár, s dvojím beraněním a se smetením přebytečného materiálu na vzdálenost do 3 m dvoubarevné a vícebarevné, s ložem tl. do 40 mm z kameniva | m2 | 125.026 |  | 0 |  |  | základní |  | 0 | 0.16703 | 20.8831 | 0 | 0 | 4 | K | 3 |  |  |  | ROZPOCET | 0 | 0 | 0 | 0 | 0 | 1 | 0 | 4 | -1887357402
| VV |  | komunikace skl.1 - dvůr | [14 empty] | VV | 3 | 1 | True | 0 | ROZPOCET
| VV |  | (14,88*12,16/2+19,53*0,5/2) |  | 95.353 | [12 empty] | VV | 3 | 2 | True | 0 | ROZPOCET
| VV |  | část se zábradlím | [14 empty] | VV | 3 | 1 | True | 0 | ROZPOCET
| VV |  | 14,5*0,537 |  | 7.787 | [12 empty] | VV | 3 | 2 | True | 0 | ROZPOCET
| VV |  | (1,506-0,537)*14,5/2*2 |  | 14.051 | [12 empty] | VV | 3 | 2 | True | 0 | ROZPOCET
| VV |  | 1,932*4/2+1,805*4,4/2 |  | 7.835 | [12 empty] | VV | 3 | 2 | True | 0 | ROZPOCET
75 | M | 58381007 | kostka dlažební žula drobná 8/10 | m2 | 127.527 |  | 0 |  |  | základní |  | 0 | 0.222 | 28.311 | 0 | 0 | 8 | M | 3 |  |  |  | ROZPOCET | 0 | 0 | 0 | 0 | 0 | 1 | 0 | 4 | 1573120673
| VV |  | členění a typ dlažby po dohodě s objednatelem | [14 empty] | VV | 3 | 1 | True | 0 | ROZPOCET
| VV |  | 125,026 |  | 125.026 | [12 empty] | VV | 3 | 2 | True | 0 | ROZPOCET
| VV |  | 125,026*1,02 'Přepočtené koeficientem množství |  | 127.527 | [12 empty] | VV | 3 | 2 | False | 1 | ROZPOCET
76 | K | 596211110 | Kladení dlažby z betonových zámkových dlaždic komunikací pro pěší s ložem z kameniva těženého nebo drceného tl. do 40 mm, s vyplněním spár s dvojitým hutněním, vibrováním a se smetením přebytečného materiálu na krajnici tl. 60 mm skupiny A, pro plochy do 50 m2 | m2 | 11.705 |  | 0 |  |  | základní |  | 0 | 0.08425 | 0.98615 | 0 | 0 | 4 | K | 3 |  |  |  | ROZPOCET | 0 | 0 | 0 | 0 | 0 | 1 | 0 | 4 | -1120508750
| VV |  | 6,485*1,805 |  | 11.705 | [12 empty] | VV | 3 | 2 | True | 0 | ROZPOCET
77 | M | 59245005 | dlažba tvar obdélník betonová 200x100x80mm barevná | m2 | 12.056 |  | 0 |  |  | základní |  | 0 | 0.176 | 2.1219 | 0 | 0 | 8 | M | 3 |  |  |  | ROZPOCET | 0 | 0 | 0 | 0 | 0 | 1 | 0 | 4 | 732620566
| VV |  | výběr dlažby po dohodě s objednatelem | [14 empty] | VV | 3 | 1 | True | 0 | ROZPOCET
| VV |  | 6,485*1,805 |  | 11.705 | [12 empty] | VV | 3 | 2 | True | 0 | ROZPOCET
| VV |  | 11,705*1,03 'Přepočtené koeficientem množství |  | 12.056 | [12 empty] | VV | 3 | 2 | False | 1 | ROZPOCET
| D | 8 | Trubní vedení |  |  |  | 0 |  |  |  |  | 0 |  | 2.8674 |  | 0.2 | 1 | D | 1 |  |  |  | ROZPOCET | [6 empty] | 0
78 | K | 894812613 | Revizní a čistící šachta z polypropylenu PP vyříznutí a utěsnění otvoru ve stěně šachty DN 200 | kus | 1 |  | 0 |  |  | základní |  | 0 | 0.00156 | 0.00156 | 0 | 0 | 4 | K | 2 |  |  |  | ROZPOCET | 0 | 0 | 0 | 0 | 0 | 1 | 0 | 4 | -263772899
| VV |  | 1 |  | 1 | [12 empty] | VV | 2 | 2 | True | 0 | ROZPOCET
| D | 87 | Potrubí z trub plastických a skleněných |  |  |  | 0 |  |  |  |  | 0 |  | 1.8069 |  | 0 | 1 | D | 2 |  |  |  | ROZPOCET | [6 empty] | 0
79 | K | 877315261 | Montáž tvarovek na kanalizačním potrubí z trub z plastu z tvrdého PVC nebo z polypropylenu v otevřeném výkopu dvorních vpustí DN 160 | kus | 2 |  | 0 |  |  | základní |  | 0 | 0 | 0 | 0 | 0 | 4 | K | 3 |  |  |  | ROZPOCET | 0 | 0 | 0 | 0 | 0 | 1 | 0 | 4 | 545229888
| VV |  | 2 |  | 2 | [12 empty] | VV | 3 | 2 | True | 0 | ROZPOCET
80 | M | 28611363 | koleno kanalizační PVC KG 160x87° | kus | 2 |  | 0 |  |  | základní |  | 0 | 0.00088 | 0.00176 | 0 | 0 | 8 | M | 3 |  |  |  | ROZPOCET | 0 | 0 | 0 | 0 | 0 | 1 | 0 | 4 | 1425129858
| VV |  | 2 |  | 2 | [12 empty] | VV | 3 | 2 | True | 0 | ROZPOCET
81 | K | 871265211 | Kanalizační potrubí z tvrdého PVC v otevřeném výkopu ve sklonu do 20 %, hladkého plnostěnného jednovrstvého, tuhost třídy SN 4 DN 110 | m | 37.15 |  | 0 |  |  | základní |  | 0 | 0.00131 | 0.048666 | 0 | 0 | 4 | K | 3 |  |  |  | ROZPOCET | 0 | 0 | 0 | 0 | 0 | 1 | 0 | 4 | -1562794867
| VV |  | 24,15+10+3 |  | 37.15 | [12 empty] | VV | 3 | 2 | True | 0 | ROZPOCET
82 | K | 871275211 | Kanalizační potrubí z tvrdého PVC v otevřeném výkopu ve sklonu do 20 %, hladkého plnostěnného jednovrstvého, tuhost třídy SN 4 DN 125 | m | 33.5 |  | 0 |  |  | základní |  | 0 | 0.00746 | 0.24991 | 0 | 0 | 4 | K | 3 |  |  |  | ROZPOCET | 0 | 0 | 0 | 0 | 0 | 1 | 0 | 4 | 1935243515
| VV |  | 14,5+2+17 |  | 33.5 | [12 empty] | VV | 3 | 2 | True | 0 | ROZPOCET
83 | K | 871315211 | Kanalizační potrubí z tvrdého PVC v otevřeném výkopu ve sklonu do 20 %, hladkého plnostěnného jednovrstvého, tuhost třídy SN 4 DN 160 | m | 16 |  | 0 |  |  | základní |  | 0 | 0.01235 | 0.1976 | 0 | 0 | 4 | K | 3 |  |  |  | ROZPOCET | 0 | 0 | 0 | 0 | 0 | 1 | 0 | 4 | -1970629374
| VV |  | 12+3+1 |  | 16 | [12 empty] | VV | 3 | 2 | True | 0 | ROZPOCET
84 | K | 871355211 | Kanalizační potrubí z tvrdého PVC v otevřeném výkopu ve sklonu do 20 %, hladkého plnostěnného jednovrstvého, tuhost třídy SN 4 DN 200 | m | 1 |  | 0 |  |  | základní |  | 0 | 0.01969 | 0.01969 | 0 | 0 | 4 | K | 3 |  |  |  | ROZPOCET | 0 | 0 | 0 | 0 | 0 | 1 | 0 | 4 | -1250492194
| VV |  | 1 |  | 1 | [12 empty] | VV | 3 | 2 | True | 0 | ROZPOCET
85 | K | 871365211 | Kanalizační potrubí z tvrdého PVC v otevřeném výkopu ve sklonu do 20 %, hladkého plnostěnného jednovrstvého, tuhost třídy SN 4 DN 250 | m | 18 |  | 0 |  |  | základní |  | 0 | 0.02958 | 0.53244 | 0 | 0 | 4 | K | 3 |  |  |  | ROZPOCET | 0 | 0 | 0 | 0 | 0 | 1 | 0 | 4 | 842918086
| VV |  | 5+13 |  | 18 | [12 empty] | VV | 3 | 2 | True | 0 | ROZPOCET
86 | K | 877260310 | Montáž tvarovek na kanalizačním plastovém potrubí z polypropylenu PP hladkého plnostěnného kolen DN 100 | kus | 5 |  | 0 |  |  | základní |  | 0 | 0 | 0 | 0 | 0 | 4 | K | 3 |  |  |  | ROZPOCET | 0 | 0 | 0 | 0 | 0 | 1 | 0 | 4 | 1770166815
| VV |  | 3+2 |  | 5 | [12 empty] | VV | 3 | 2 | True | 0 | ROZPOCET
87 | M | 28611353 | koleno kanalizační PVC KG 110x87° | kus | 3 |  | 0 |  |  | základní |  | 0 | 0.00034 | 0.00102 | 0 | 0 | 8 | M | 3 |  |  |  | ROZPOCET | 0 | 0 | 0 | 0 | 0 | 1 | 0 | 4 | 1197164316
| VV |  | 3 |  | 3 | [12 empty] | VV | 3 | 2 | True | 0 | ROZPOCET
88 | M | 28611351 | koleno kanalizační PVC KG 110x45° | kus | 2 |  | 0 |  |  | základní |  | 0 | 0.00028 | 0.00056 | 0 | 0 | 8 | M | 3 |  |  |  | ROZPOCET | 0 | 0 | 0 | 0 | 0 | 1 | 0 | 4 | -1253933182
| VV |  | 2 |  | 2 | [12 empty] | VV | 3 | 2 | True | 0 | ROZPOCET
89 | K | 877270310 | Montáž tvarovek na kanalizačním plastovém potrubí z polypropylenu PP hladkého plnostěnného kolen DN 125 | kus | 6 |  | 0 |  |  | základní |  | 0 | 0 | 0 | 0 | 0 | 4 | K | 3 |  |  |  | ROZPOCET | 0 | 0 | 0 | 0 | 0 | 1 | 0 | 4 | -566457401
| VV |  | 2+4 |  | 6 | [12 empty] | VV | 3 | 2 | True | 0 | ROZPOCET
90 | M | 28611356 | koleno kanalizační PVC KG 125x45° | kus | 4 |  | 0 |  |  | základní |  | 0 | 0.00035 | 0.0014 | 0 | 0 | 8 | M | 3 |  |  |  | ROZPOCET | 0 | 0 | 0 | 0 | 0 | 1 | 0 | 4 | -1855776886
| VV |  | 4 |  | 4 | [12 empty] | VV | 3 | 2 | True | 0 | ROZPOCET
91 | M | 28611358 | koleno kanalizace PVC KG 125x87° | kus | 2 |  | 0 |  |  | základní |  | 0 | 0.00045 | 0.0009 | 0 | 0 | 8 | M | 3 |  |  |  | ROZPOCET | 0 | 0 | 0 | 0 | 0 | 1 | 0 | 4 | -251246438
| VV |  | 2 |  | 2 | [12 empty] | VV | 3 | 2 | True | 0 | ROZPOCET
92 | K | 877275211 | Montáž tvarovek na kanalizačním potrubí z trub z plastu z tvrdého PVC nebo z polypropylenu v otevřeném výkopu jednoosých DN 125 | kus | 4 |  | 0 |  |  | základní |  | 0 | 0 | 0 | 0 | 0 | 4 | K | 3 |  |  |  | ROZPOCET | 0 | 0 | 0 | 0 | 0 | 1 | 0 | 4 | -399621626
| VV |  | 2+2 |  | 4 | [12 empty] | VV | 3 | 2 | True | 0 | ROZPOCET
93 | M | 28611389 | odbočka kanalizační PVC s hrdlem 125/125/45° | kus | 2 |  | 0 |  |  | základní |  | 0 | 0.00088 | 0.00176 | 0 | 0 | 8 | M | 3 |  |  |  | ROZPOCET | 0 | 0 | 0 | 0 | 0 | 1 | 0 | 4 | -455532182
| VV |  | 2 |  | 2 | [12 empty] | VV | 3 | 2 | True | 0 | ROZPOCET
94 | M | 28611502 | redukce kanalizační PVC 125/110 | kus | 2 |  | 0 |  |  | základní |  | 0 | 0.00026 | 0.00052 | 0 | 0 | 8 | M | 3 |  |  |  | ROZPOCET | 0 | 0 | 0 | 0 | 0 | 1 | 0 | 4 | 1424854399
| VV |  | 2 |  | 2 | [12 empty] | VV | 3 | 2 | True | 0 | ROZPOCET
95 | K | 877310310 | Montáž tvarovek na kanalizačním plastovém potrubí z polypropylenu PP hladkého plnostěnného kolen DN 150 | kus | 5 |  | 0 |  |  | základní |  | 0 | 0 | 0 | 0 | 0 | 4 | K | 3 |  |  |  | ROZPOCET | 0 | 0 | 0 | 0 | 0 | 1 | 0 | 4 | -1521959772
| VV |  | 3 |  | 3 | [12 empty] | VV | 3 | 2 | True | 0 | ROZPOCET
| VV |  | 2 |  | 2 | [12 empty] | VV | 3 | 2 | True | 0 | ROZPOCET
96 | M | 28611361 | koleno kanalizační PVC KG 160x45° | kus | 3 |  | 0 |  |  | základní |  | 0 | 0.00065 | 0.00195 | 0 | 0 | 8 | M | 3 |  |  |  | ROZPOCET | 0 | 0 | 0 | 0 | 0 | 1 | 0 | 4 | 725577342
| VV |  | 3 |  | 3 | [12 empty] | VV | 3 | 2 | True | 0 | ROZPOCET
97 | M | 28611363 | koleno kanalizační PVC KG 160x87° | kus | 2 |  | 0 |  |  | základní |  | 0 | 0.00088 | 0.00176 | 0 | 0 | 8 | M | 3 |  |  |  | ROZPOCET | 0 | 0 | 0 | 0 | 0 | 1 | 0 | 4 | -2085393423
| VV |  | 2 |  | 2 | [12 empty] | VV | 3 | 2 | True | 0 | ROZPOCET
98 | K | 877315211 | Montáž tvarovek na kanalizačním potrubí z trub z plastu z tvrdého PVC nebo z polypropylenu v otevřeném výkopu jednoosých DN 160 | kus | 2 |  | 0 |  |  | základní |  | 0 | 0 | 0 | 0 | 0 | 4 | K | 3 |  |  |  | ROZPOCET | 0 | 0 | 0 | 0 | 0 | 1 | 0 | 4 | 698111285
| VV |  | 1+1 |  | 2 | [12 empty] | VV | 3 | 2 | True | 0 | ROZPOCET
99 | M | 28611391 | odbočka kanalizační plastová s hrdlem KG 150/125/45° | kus | 1 |  | 0 |  |  | základní |  | 0 | 0.00121 | 0.00121 | 0 | 0 | 8 | M | 3 |  |  |  | ROZPOCET | 0 | 0 | 0 | 0 | 0 | 1 | 0 | 4 | 1017415972
| VV |  | 1 |  | 1 | [12 empty] | VV | 3 | 2 | True | 0 | ROZPOCET
100 | M | 28611506 | redukce kanalizační PVC 160/125 | kus | 1 |  | 0 |  |  | základní |  | 0 | 0.00041 | 0.00041 | 0 | 0 | 8 | M | 3 |  |  |  | ROZPOCET | 0 | 0 | 0 | 0 | 0 | 1 | 0 | 4 | 1889057156
| VV |  | 1 |  | 1 | [12 empty] | VV | 3 | 2 | True | 0 | ROZPOCET
101 | K | 877355211 | Montáž tvarovek na kanalizačním potrubí z trub z plastu z tvrdého PVC nebo z polypropylenu v otevřeném výkopu jednoosých DN 200 | kus | 2 |  | 0 |  |  | základní |  | 0 | 1e-05 | 2e-05 | 0 | 0 | 4 | K | 3 |  |  |  | ROZPOCET | 0 | 0 | 0 | 0 | 0 | 1 | 0 | 4 | 1520583446
| VV |  | 1+1 |  | 2 | [12 empty] | VV | 3 | 2 | True | 0 | ROZPOCET
102 | M | 28611394 | odbočka kanalizační plastová s hrdlem KG 200/125/45° | kus | 1 |  | 0 |  |  | základní |  | 0 | 0.00247 | 0.00247 | 0 | 0 | 8 | M | 3 |  |  |  | ROZPOCET | 0 | 0 | 0 | 0 | 0 | 1 | 0 | 4 | 1506329338
| VV |  | 1 |  | 1 | [12 empty] | VV | 3 | 2 | True | 0 | ROZPOCET
103 | M | 28611508 | redukce kanalizační PVC 200/160 | kus | 1 |  | 0 |  |  | základní |  | 0 | 0.00079 | 0.00079 | 0 | 0 | 8 | M | 3 |  |  |  | ROZPOCET | 0 | 0 | 0 | 0 | 0 | 1 | 0 | 4 | 80953068
| VV |  | 1 |  | 1 | [12 empty] | VV | 3 | 2 | True | 0 | ROZPOCET
104 | K | 877360310 | Montáž tvarovek na kanalizačním plastovém potrubí z polypropylenu PP hladkého plnostěnného kolen DN 250 | kus | 1 |  | 0 |  |  | základní |  | 0 | 0 | 0 | 0 | 0 | 4 | K | 3 |  |  |  | ROZPOCET | 0 | 0 | 0 | 0 | 0 | 1 | 0 | 4 | -1427688903
| VV |  | 1 |  | 1 | [12 empty] | VV | 3 | 2 | True | 0 | ROZPOCET
105 | M | 28611371 | koleno kanalizace PVC KG 250x45° | kus | 1 |  | 0 |  |  | základní |  | 0 | 0.0026 | 0.0026 | 0 | 0 | 8 | M | 3 |  |  |  | ROZPOCET | 0 | 0 | 0 | 0 | 0 | 1 | 0 | 4 | 1550789543
| VV |  | 1 |  | 1 | [12 empty] | VV | 3 | 2 | True | 0 | ROZPOCET
106 | K | 877365211 | Montáž tvarovek na kanalizačním potrubí z trub z plastu z tvrdého PVC nebo z polypropylenu v otevřeném výkopu jednoosých DN 250 | kus | 7 |  | 0 |  |  | základní |  | 0 | 1e-05 | 7e-05 | 0 | 0 | 4 | K | 3 |  |  |  | ROZPOCET | 0 | 0 | 0 | 0 | 0 | 1 | 0 | 4 | -751636005
| VV |  | 1+2+4 |  | 7 | [12 empty] | VV | 3 | 2 | True | 0 | ROZPOCET
107 | M | 28611397 | odbočka kanalizační plastová s hrdlem KG 250/100/45° | kus | 1 |  | 0 |  |  | základní |  | 0 | 0.00367 | 0.00367 | 0 | 0 | 8 | M | 3 |  |  |  | ROZPOCET | 0 | 0 | 0 | 0 | 0 | 1 | 0 | 4 | 302904353
| VV |  | 1 |  | 1 | [12 empty] | VV | 3 | 2 | True | 0 | ROZPOCET
108 | M | 28611399 | odbočka kanalizační plastová s hrdlem KG 250/150/45° | kus | 2 |  | 0 |  |  | základní |  | 0 | 0.00426 | 0.00852 | 0 | 0 | 8 | M | 3 |  |  |  | ROZPOCET | 0 | 0 | 0 | 0 | 0 | 1 | 0 | 4 | 681802264
| VV |  | 2 |  | 2 | [12 empty] | VV | 3 | 2 | True | 0 | ROZPOCET
109 | M | 28661846 | spojka navrtávané kanalizace DN 200/300 do korugovaného potrubí IN-SITU | kus | 4 |  | 0 |  |  | základní |  | 0 | 0.00149 | 0.00596 | 0 | 0 | 8 | M | 3 |  |  |  | ROZPOCET | 0 | 0 | 0 | 0 | 0 | 1 | 0 | 4 | 1776242211
| VV |  | 4 |  | 4 | [12 empty] | VV | 3 | 2 | True | 0 | ROZPOCET
110 | K | 894201120 | Ostatní konstrukce na trubním vedení z prostého betonu dno šachet tloušťky přes 200 mm z betonu bez zvýšených nároků na prostředí tř. C 20/25 | m3 | 0.125 |  | 0 |  |  | základní |  | 0 | 0 | 0 | 0 | 0 | 4 | K | 3 |  |  |  | ROZPOCET | 0 | 0 | 0 | 0 | 0 | 1 | 0 | 4 | -310675855
| VV |  | 0,5*0,5*2*0,25 |  | 0.125 | [12 empty] | VV | 3 | 2 | True | 0 | ROZPOCET
111 | K | 894812612 | Revizní a čistící šachta z polypropylenu PP vyříznutí a utěsnění otvoru ve stěně šachty DN 150 | kus | 1 |  | 0 |  |  | základní |  | 0 | 0.00062 | 0.00062 | 0 | 0 | 4 | K | 3 |  |  |  | ROZPOCET | 0 | 0 | 0 | 0 | 0 | 1 | 0 | 4 | 24014747
| VV |  | 1 |  | 1 | [12 empty] | VV | 3 | 2 | True | 0 | ROZPOCET
112 | K | 895941111 | Zřízení vpusti kanalizační uliční z betonových dílců typ UV-50 normální | kus | 2 |  | 0 |  |  | základní |  | 0 | 0.3409 | 0.6818 | 0 | 0 | 4 | K | 3 |  |  |  | ROZPOCET | 0 | 0 | 0 | 0 | 0 | 1 | 0 | 4 | -906926748
| VV |  | 2 |  | 2 | [12 empty] | VV | 3 | 2 | True | 0 | ROZPOCET
113 | M | 28661680 | vpusť silniční se sifonem 425/150mm (vč. dna) | kus | 2 |  | 0 |  |  | základní |  | 0 | 0.01941 | 0.03882 | 0 | 0 | 8 | M | 3 |  |  |  | ROZPOCET | 0 | 0 | 0 | 0 | 0 | 1 | 0 | 4 | 1054706866
| VV |  | 2 |  | 2 | [12 empty] | VV | 3 | 2 | True | 0 | ROZPOCET
| D | 89 | Ostatní konstrukce |  |  |  | 0 |  |  |  |  | 0 |  | 1.0589 |  | 0.2 | 1 | D | 2 |  |  |  | ROZPOCET | [6 empty] | 0
114 | K | 899102211 | Demontáž poklopů litinových a ocelových včetně rámů, hmotnosti jednotlivě přes 50 do 100 Kg | kus | 2 |  | 0 |  |  | základní |  | 0 | 0 | 0 | 0.1 | 0.2 | 4 | K | 3 |  |  |  | ROZPOCET | 0 | 0 | 0 | 0 | 0 | 1 | 0 | 4 | -1500774656
| VV |  | komunikace | [14 empty] | VV | 3 | 1 | True | 0 | ROZPOCET
| VV |  | 1 |  | 1 | [12 empty] | VV | 3 | 2 | True | 0 | ROZPOCET
| VV |  | chodník | [14 empty] | VV | 3 | 1 | True | 0 | ROZPOCET
| VV |  | 1 |  | 1 | [12 empty] | VV | 3 | 2 | True | 0 | ROZPOCET
115 | K | 899102112 | Osazení poklopů litinových a ocelových včetně rámů pro třídu zatížení A15, A50 | kus | 1 |  | 0 |  |  | základní |  | 0 | 0.21734 | 0.21734 | 0 | 0 | 4 | K | 3 |  |  |  | ROZPOCET | 0 | 0 | 0 | 0 | 0 | 1 | 0 | 4 | 2130364590
| VV |  | retenční nádrž | [14 empty] | VV | 3 | 1 | True | 0 | ROZPOCET
| VV |  | 1 |  | 1 | [12 empty] | VV | 3 | 2 | True | 0 | ROZPOCET
116 | K | 899121101 | Osazení poklopů plastových ventilových | kus | 1 |  | 0 |  |  | základní |  | 0 | 0 | 0 | 0 | 0 | 4 | K | 3 |  |  |  | ROZPOCET | 0 | 0 | 0 | 0 | 0 | 1 | 0 | 4 | 731754404
| VV |  | retenční nádrž | [14 empty] | VV | 3 | 1 | True | 0 | ROZPOCET
| VV |  | 1 |  | 1 | [12 empty] | VV | 3 | 2 | True | 0 | ROZPOCET
117 | M | 63126047.1 | poklop pojezdový hranatý včetně rámů a příslušenství 900/900mm A15-logo města | kus | 1 |  | 0 |  |  | základní |  | 0 | 0 | 0 | 0 | 0 | 8 | M | 3 |  |  |  | ROZPOCET | 0 | 0 | 0 | 0 | 0 | 1 | 0 | 4 | 704833531
| VV |  | retenční nádrž | [14 empty] | VV | 3 | 1 | True | 0 | ROZPOCET
| VV |  | 1 |  | 1 | [12 empty] | VV | 3 | 2 | True | 0 | ROZPOCET
118 | K | 899331111 | Výšková úprava uličního vstupu nebo vpusti do 200 mm zvýšením poklopu | kus | 2 |  | 0 |  |  | základní |  | 0 | 0.4208 | 0.8416 | 0 | 0 | 4 | K | 3 |  |  |  | ROZPOCET | 0 | 0 | 0 | 0 | 0 | 1 | 0 | 4 | -1481887815
| VV |  | komunikace | [14 empty] | VV | 3 | 1 | True | 0 | ROZPOCET
| VV |  | 1 |  | 1 | [12 empty] | VV | 3 | 2 | True | 0 | ROZPOCET
| VV |  | chodník | [14 empty] | VV | 3 | 1 | True | 0 | ROZPOCET
| VV |  | 1 |  | 1 | [12 empty] | VV | 3 | 2 | True | 0 | ROZPOCET
| D | 9 | Ostatní konstrukce a práce, bourání |  |  |  | 0 |  |  |  |  | 0 |  | 11.7541 |  | 0.0593 | 1 | D | 1 |  |  |  | ROZPOCET | [6 empty] | 0
| D | 91 | Doplňující práce na komunikaci |  |  |  | 0 |  |  |  |  | 0 |  | 11.7528 |  | 0 | 1 | D | 2 |  |  |  | ROZPOCET | [6 empty] | 0
119 | K | 914111121 | Montáž svislé dopravní značky základní velikosti do 2 m2 objímkami na sloupky nebo konzoly | kus | 2 |  | 0 |  |  | základní |  | 0 | 0.00105 | 0.0021 | 0 | 0 | 4 | K | 3 |  |  |  | ROZPOCET | 0 | 0 | 0 | 0 | 0 | 1 | 0 | 4 | 67921919
| VV |  | informativní značka stání pro osoby ZTP | [14 empty] | VV | 3 | 1 | True | 0 | ROZPOCET
| VV |  | 1 |  | 1 | [12 empty] | VV | 3 | 2 | True | 0 | ROZPOCET
| VV |  | značka u přechodu pro chodce | [14 empty] | VV | 3 | 1 | True | 0 | ROZPOCET
| VV |  | 1 |  | 1 | [12 empty] | VV | 3 | 2 | True | 0 | ROZPOCET
120 | M | 40445622 | informativní značky provozní IP1-IP3, IP4b-IP7, IP10a, b 750x750mm | kus | 1 |  | 0 |  |  | základní |  | 0 | 0.004 | 0.004 | 0 | 0 | 8 | M | 3 |  |  |  | ROZPOCET | 0 | 0 | 0 | 0 | 0 | 1 | 0 | 4 | -2067207856
| VV |  | informativní značka stání pro osoby ZTP | [14 empty] | VV | 3 | 1 | True | 0 | ROZPOCET
| VV |  | 1 |  | 1 | [12 empty] | VV | 3 | 2 | True | 0 | ROZPOCET
121 | K | 914511111 | Montáž sloupku dopravních značek délky do 3,5 m do betonového základu | kus | 1 |  | 0 |  |  | základní |  | 0 | 0.10941 | 0.10941 | 0 | 0 | 4 | K | 3 |  |  |  | ROZPOCET | 0 | 0 | 0 | 0 | 0 | 1 | 0 | 4 | 940321773
| VV |  | značka u přechodu pro chodce | [14 empty] | VV | 3 | 1 | True | 0 | ROZPOCET
| VV |  | 1 |  | 1 | [12 empty] | VV | 3 | 2 | True | 0 | ROZPOCET
122 | K | 914511112 | Montáž sloupku dopravních značek délky do 3,5 m do hliníkové patky | kus | 1 |  | 0 |  |  | základní |  | 0 | 0.11241 | 0.11241 | 0 | 0 | 4 | K | 3 |  |  |  | ROZPOCET | 0 | 0 | 0 | 0 | 0 | 1 | 0 | 4 | -579913737
| VV |  | informativní značka stání pro osoby ZTP | [14 empty] | VV | 3 | 1 | True | 0 | ROZPOCET
| VV |  | 1 |  | 1 | [12 empty] | VV | 3 | 2 | True | 0 | ROZPOCET
123 | M | 40445225 | sloupek pro dopravní značku Zn D 60mm v 3,5m | kus | 1 |  | 0 |  |  | základní |  | 0 | 0.0061 | 0.0061 | 0 | 0 | 8 | M | 3 |  |  |  | ROZPOCET | 0 | 0 | 0 | 0 | 0 | 1 | 0 | 4 | -1230121535
| VV |  | 1 |  | 1 | [12 empty] | VV | 3 | 2 | True | 0 | ROZPOCET
124 | M | 40445240 | patka pro sloupek Al D 60mm | kus | 1 |  | 0 |  |  | základní |  | 0 | 0.003 | 0.003 | 0 | 0 | 8 | M | 3 |  |  |  | ROZPOCET | 0 | 0 | 0 | 0 | 0 | 1 | 0 | 4 | -536700722
125 | M | 40445256 | svorka upínací na sloupek dopravní značky D 60mm | kus | 2 |  | 0 |  |  | základní |  | 0 | 0.00035 | 0.0007 | 0 | 0 | 8 | M | 3 |  |  |  | ROZPOCET | 0 | 0 | 0 | 0 | 0 | 1 | 0 | 4 | -626207123
| VV |  | 2 |  | 2 | [12 empty] | VV | 3 | 2 | True | 0 | ROZPOCET
126 | K | 915211116 | Vodorovné dopravní značení stříkaným plastem dělící čára šířky 125 mm souvislá žlutá retroreflexní | m | 12 |  | 0 |  |  | základní |  | 0 | 0.00033 | 0.00396 | 0 | 0 | 4 | K | 3 |  |  |  | ROZPOCET | 0 | 0 | 0 | 0 | 0 | 1 | 0 | 4 | -596234762
| VV |  | parkovcí stání pro nvalidy | [14 empty] | VV | 3 | 1 | True | 0 | ROZPOCET
| VV |  | 3*4 |  | 12 | [12 empty] | VV | 3 | 2 | True | 0 | ROZPOCET
127 | K | 915231116 | Vodorovné dopravní značení stříkaným plastem přechody pro chodce, šipky, symboly nápisy žluté retroreflexní | m2 | 1 |  | 0 |  |  | základní |  | 0 | 0.0026 | 0.0026 | 0 | 0 | 4 | K | 3 |  |  |  | ROZPOCET | 0 | 0 | 0 | 0 | 0 | 1 | 0 | 4 | -752817
| VV |  | symbol osoby se sníženou schopností pohybu | [14 empty] | VV | 3 | 1 | True | 0 | ROZPOCET
| VV |  | 1 |  | 1 | [12 empty] | VV | 3 | 2 | True | 0 | ROZPOCET
128 | K | 916131113 | Osazení silničního obrubníku betonového se zřízením lože, s vyplněním a zatřením spár cementovou maltou ležatého s boční opěrou z betonu prostého, do lože z betonu prostého | m | 2.8 |  | 0 |  |  | základní |  | 0 | 0.20219 | 0.56613 | 0 | 0 | 4 | K | 3 |  |  |  | ROZPOCET | 0 | 0 | 0 | 0 | 0 | 1 | 0 | 4 | -79906066
| VV |  | 2,8 |  | 2.8 | [12 empty] | VV | 3 | 2 | True | 0 | ROZPOCET
129 | M | 59217030 | obrubník betonový silniční přechodový 1000x150x150-250mm | m | 2.04 |  | 0 |  |  | základní |  | 0 | 0.06567 | 0.13397 | 0 | 0 | 8 | M | 3 |  |  |  | ROZPOCET | 0 | 0 | 0 | 0 | 0 | 1 | 0 | 4 | 901727421
| VV |  | 2 |  | 2 | [12 empty] | VV | 3 | 2 | True | 0 | ROZPOCET
| VV |  | 2*1,02 'Přepočtené koeficientem množství |  | 2.04 | [12 empty] | VV | 3 | 2 | False | 1 | ROZPOCET
130 | K | 916131213 | Osazení silničního obrubníku betonového se zřízením lože, s vyplněním a zatřením spár cementovou maltou stojatého s boční opěrou z betonu prostého, do lože z betonu prostého | m | 42.546 |  | 0 |  |  | základní |  | 0 | 0.1554 | 6.6116 | 0 | 0 | 4 | K | 3 |  |  |  | ROZPOCET | 0 | 0 | 0 | 0 | 0 | 1 | 0 | 4 | 1708636479
| VV |  | 19,53 |  | 19.53 | [12 empty] | VV | 3 | 2 | True | 0 | ROZPOCET
| VV |  | 16,934+0,537+1,128+1,932+6,485-2*1-4*0,5 |  | 23.016 | [12 empty] | VV | 3 | 2 | True | 0 | ROZPOCET
131 | M | 59217026 | obrubník betonový silniční 500x150x250mm | m | 2.04 |  | 0 |  |  | základní |  | 0 | 0.04 | 0.0816 | 0 | 0 | 8 | M | 3 |  |  |  | ROZPOCET | 0 | 0 | 0 | 0 | 0 | 1 | 0 | 4 | -718491592
| VV |  | 4*0,5 |  | 2 | [12 empty] | VV | 3 | 2 | True | 0 | ROZPOCET
| VV |  | 2*1,02 'Přepočtené koeficientem množství |  | 2.04 | [12 empty] | VV | 3 | 2 | False | 1 | ROZPOCET
132 | M | 59217029 | obrubník betonový silniční nájezdový 1000x150x150mm | m | 3.06 |  | 0 |  |  | základní |  | 0 | 0.0483 | 0.1478 | 0 | 0 | 8 | M | 3 |  |  |  | ROZPOCET | 0 | 0 | 0 | 0 | 0 | 1 | 0 | 4 | 1526764256
| VV |  | 3 |  | 3 | [12 empty] | VV | 3 | 2 | True | 0 | ROZPOCET
| VV |  | 3*1,02 'Přepočtené koeficientem množství |  | 3.06 | [12 empty] | VV | 3 | 2 | False | 1 | ROZPOCET
133 | M | 59217031 | obrubník betonový silniční 1000x150x250mm | m | 41.82 |  | 0 |  |  | základní |  | 0 | 0.08 | 3.3456 | 0 | 0 | 8 | M | 3 |  |  |  | ROZPOCET | 0 | 0 | 0 | 0 | 0 | 1 | 0 | 4 | 526912552
| VV |  | 45-4*0,5-2*1 |  | 41 | [12 empty] | VV | 3 | 2 | True | 0 | ROZPOCET
| VV |  | 41*1,02 'Přepočtené koeficientem množství |  | 41.82 | [12 empty] | VV | 3 | 2 | False | 1 | ROZPOCET
134 | K | 916241112 | Osazení obrubníku kamenného se zřízením lože, s vyplněním a zatřením spár cementovou maltou ležatého bez boční opěry, do lože z betonu prostého | m | 1 |  | 0 |  |  | základní |  | 0 | 0.13945 | 0.13945 | 0 | 0 | 4 | K | 3 |  |  |  | ROZPOCET | 0 | 0 | 0 | 0 | 0 | 1 | 0 | 4 | -1739742433
| VV |  | 1 |  | 1 | [12 empty] | VV | 3 | 2 | True | 0 | ROZPOCET
135 | K | 919735113 | Řezání stávajícího živičného krytu nebo podkladu hloubky přes 100 do 150 mm | m | 49.346 |  | 0 |  |  | základní |  | 0 | 0 | 0 | 0 | 0 | 4 | K | 3 |  |  |  | ROZPOCET | 0 | 0 | 0 | 0 | 0 | 1 | 0 | 4 | -503847495
| VV |  | řezání asfaltového povrchu u obrubníků | [14 empty] | VV | 3 | 1 | True | 0 | ROZPOCET
| VV |  | (19,53+0,537+16,934+2,8+1,128+1,932+6,485) |  | 49.346 | [12 empty] | VV | 3 | 2 | True | 0 | ROZPOCET
136 | K | 919791013 | Montáž ochrany stromů v komunikaci s vnitřní litinovou nebo ocelovou výplní (mříží) se zabetonováním ocelového rámu, plochy přes 1 m2 | kus | 2 |  | 0 |  |  | základní |  | 0 | 0.09716 | 0.19432 | 0 | 0 | 4 | K | 3 |  |  |  | ROZPOCET | 0 | 0 | 0 | 0 | 0 | 1 | 0 | 4 | 1337372628
| VV |  | 2 |  | 2 | [12 empty] | VV | 3 | 2 | True | 0 | ROZPOCET
137 | M | 74910194 | mříže ke stromům bez rámu tvárná litina kruhové otvory 18mm/1200x1200/x470mm | kus | 2 |  | 0 |  |  | základní |  | 0 | 0.116 | 0.232 | 0 | 0 | 8 | M | 3 |  |  |  | ROZPOCET | 0 | 0 | 0 | 0 | 0 | 1 | 0 | 4 | -15423702
| VV |  | 2 |  | 2 | [12 empty] | VV | 3 | 2 | True | 0 | ROZPOCET
138 | M | 74910202 | rám ochranný ke stromům 4 díly kruhový, tvárná litina 1200x200x30mm | kus | 2 |  | 0 |  |  | základní |  | 0 | 0.028 | 0.056 | 0 | 0 | 8 | M | 3 |  |  |  | ROZPOCET | 0 | 0 | 0 | 0 | 0 | 1 | 0 | 4 | 264368597
| VV |  | 2 |  | 2 | [12 empty] | VV | 3 | 2 | True | 0 | ROZPOCET
| D | 95 | Různé dokončovací konstrukce a práce pozemních staveb |  |  |  | 0 |  |  |  |  | 0 |  | 0.00039549 |  | 0 | 1 | D | 2 |  |  |  | ROZPOCET | [6 empty] | 0
139 | K | 952902121 | Čištění budov při provádění oprav a udržovacích prací podlah drsných nebo chodníků zametením | m2 | 179.733 |  | 0 |  |  | základní |  | 0 | 0 | 0 | 0 | 0 | 4 | K | 3 |  |  |  | ROZPOCET | 0 | 0 | 0 | 0 | 0 | 1 | 0 | 4 | 1050719827
| VV |  | 125,026 |  | 125.026 | [12 empty] | VV | 3 | 2 | True | 0 | ROZPOCET
| VV |  | 11,705 |  | 11.705 | [12 empty] | VV | 3 | 2 | True | 0 | ROZPOCET
| VV |  | 43,002 |  | 43.002 | [12 empty] | VV | 3 | 2 | True | 0 | ROZPOCET
140 | K | 952903112 | Vyčištění objektů čistíren odpadních vod, nádrží, žlabů nebo kanálů světlé výšky prostoru do 3,5 m | m2 | 39.549 |  | 0 |  |  | základní |  | 0 | 1e-05 | 0.00039549 | 0 | 0 | 4 | K | 3 |  |  |  | ROZPOCET | 0 | 0 | 0 | 0 | 0 | 1 | 0 | 4 | -1932733158
| VV |  | (2*PI*1,675*1,675+2*PI*1,675*2,92) |  | 48.359 | [12 empty] | VV | 3 | 2 | True | 0 | ROZPOCET
| VV |  | -3,14*1,675*1,675 |  | -8.81 | [12 empty] | VV | 3 | 2 | True | 0 | ROZPOCET
| D | 96 | Bourání konstrukcí |  |  |  | 0 |  |  |  |  | 0 |  | 0 |  | 0.005 | 1 | D | 2 |  |  |  | ROZPOCET | [6 empty] | 0
141 | K | 966006221 | Odstranění trubkového nástavce ze sloupku s odklizením materiálu na vzdálenost do 20 m nebo s naložením na dopravní prostředek včetně demontáže dopravní značky | kus | 1 |  | 0 |  |  | základní |  | 0 | 0 | 0 | 0.005 | 0.005 | 4 | K | 3 |  |  |  | ROZPOCET | 0 | 0 | 0 | 0 | 0 | 1 | 0 | 4 | -556369078
| VV |  | značka u přechodu pro chodce | [14 empty] | VV | 3 | 1 | True | 0 | ROZPOCET
| VV |  | 1 |  | 1 | [12 empty] | VV | 3 | 2 | True | 0 | ROZPOCET
| D | 97 | Prorážení otvorů a ostatní bourací práce |  |  |  | 0 |  |  |  |  | 0 |  | 0.00095 |  | 0.0543 | 1 | D | 2 |  |  |  | ROZPOCET | [6 empty] | 0
142 | K | 977151124 | Jádrové vrty diamantovými korunkami do stavebních materiálů (železobetonu, betonu, cihel, obkladů, dlažeb, kamene) průměru přes 150 do 180 mm | m | 0.1 |  | 0 |  |  | základní |  | 0 | 0.00232 | 0.000232 | 0.101 | 0.0101 | 4 | K | 3 |  |  |  | ROZPOCET | 0 | 0 | 0 | 0 | 0 | 1 | 0 | 4 | -1393623630
143 | K | 977151126 | Jádrové vrty diamantovými korunkami do stavebních materiálů (železobetonu, betonu, cihel, obkladů, dlažeb, kamene) průměru přes 200 do 225 mm | m | 0.1 |  | 0 |  |  | základní |  | 0 | 0.00284 | 0.000284 | 0.159 | 0.0159 | 4 | K | 3 |  |  |  | ROZPOCET | 0 | 0 | 0 | 0 | 0 | 1 | 0 | 4 | -872451542
| VV |  | retenční jímka | [14 empty] | VV | 3 | 1 | True | 0 | ROZPOCET
| VV |  | 0,1 |  | 0.1 | [12 empty] | VV | 3 | 2 | True | 0 | ROZPOCET
144 | K | 977151128 | Jádrové vrty diamantovými korunkami do stavebních materiálů (železobetonu, betonu, cihel, obkladů, dlažeb, kamene) průměru přes 250 do 300 mm | m | 0.1 |  | 0 |  |  | základní |  | 0 | 0.00434 | 0.000434 | 0.283 | 0.0283 | 4 | K | 3 |  |  |  | ROZPOCET | 0 | 0 | 0 | 0 | 0 | 1 | 0 | 4 | 1591738153
| VV |  | retenční jímka | [14 empty] | VV | 3 | 1 | True | 0 | ROZPOCET
| VV |  | 0,1 |  | 0.1 | [12 empty] | VV | 3 | 2 | True | 0 | ROZPOCET
| D | 997 | Přesun sutě |  |  |  | 0 |  |  |  |  | 0 |  | 0 |  | 0 | 1 | D | 2 |  |  |  | ROZPOCET | [6 empty] | 0
145 | K | 997221151 | Vodorovná doprava suti stavebním kolečkem s naložením a se složením z kusových materiálů, na vzdálenost do 50 m | t | 129.907 |  | 0 |  |  | základní |  | 0 | 0 | 0 | 0 | 0 | 4 | K | 3 |  |  |  | ROZPOCET | 0 | 0 | 0 | 0 | 0 | 1 | 0 | 4 | -671626340
146 | K | 997221571 | Vodorovná doprava vybouraných hmot bez naložení, ale se složením a s hrubým urovnáním na vzdálenost do 1 km | t | 129.907 |  | 0 |  |  | základní |  | 0 | 0 | 0 | 0 | 0 | 4 | K | 3 |  |  |  | ROZPOCET | 0 | 0 | 0 | 0 | 0 | 1 | 0 | 4 | 1993376534
147 | K | 997221579 | Vodorovná doprava vybouraných hmot bez naložení, ale se složením a s hrubým urovnáním na vzdálenost Příplatek k ceně za každý další i započatý 1 km přes 1 km | t | 1948.605 |  | 0 |  |  | základní |  | 0 | 0 | 0 | 0 | 0 | 4 | K | 3 |  |  |  | ROZPOCET | 0 | 0 | 0 | 0 | 0 | 1 | 0 | 4 | -775535963
| VV |  | 129,907*15 'Přepočtené koeficientem množství |  | 1948.605 | [12 empty] | VV | 3 | 2 | False | 1 | ROZPOCET
148 | K | 997013601 | Poplatek za uložení stavebního odpadu na skládce (skládkovné) z prostého betonu zatříděného do Katalogu odpadů pod kódem 17 01 01 | t | 121.04 |  | 0 |  |  | základní |  | 0 | 0 | 0 | 0 | 0 | 4 | K | 3 |  |  |  | ROZPOCET | 0 | 0 | 0 | 0 | 0 | 1 | 0 | 4 | -268186078
| VV |  | 128,09 |  | 128.09 | [12 empty] | VV | 3 | 2 | True | 0 | ROZPOCET
| VV |  | -5,491 |  | -5.491 | [12 empty] | VV | 3 | 2 | True | 0 | ROZPOCET
| VV |  | -1,559 |  | -1.559 | [12 empty] | VV | 3 | 2 | True | 0 | ROZPOCET
149 | K | 997013645 | Poplatek za uložení stavebního odpadu na skládce (skládkovné) asfaltového bez obsahu dehtu zatříděného do Katalogu odpadů pod kódem 17 03 02 | t | 1.559 |  | 0 |  |  | základní |  | 0 | 0 | 0 | 0 | 0 | 4 | K | 3 |  |  |  | ROZPOCET | 0 | 0 | 0 | 0 | 0 | 1 | 0 | 4 | -1973815772
| VV |  | odsekání asfaltového povrchu u obrubníků | [14 empty] | VV | 3 | 1 | True | 0 | ROZPOCET
| VV |  | 4,935*0,316 |  | 1.559 | [12 empty] | VV | 3 | 2 | True | 0 | ROZPOCET
150 | K | 997013847 | Poplatek za uložení stavebního odpadu na skládce (skládkovné) asfaltového s obsahem dehtu zatříděného do Katalogu odpadů pod kódem 17 03 01 | t | 5.491 |  | 0 |  |  | základní |  | 0 | 0 | 0 | 0 | 0 | 4 | K | 3 |  |  |  | ROZPOCET | 0 | 0 | 0 | 0 | 0 | 1 | 0 | 4 | 781020558
| VV |  | povrchy ploch garáží | [14 empty] | VV | 3 | 1 | True | 0 | ROZPOCET
| VV |  | ((4,279+2,023)/2*6)*0,05*2 |  | 1.891 | [12 empty] | VV | 3 | 2 | True | 0 | ROZPOCET
| VV |  | 6*3*0,05*2 |  | 1.8 | [12 empty] | VV | 3 | 2 | True | 0 | ROZPOCET
| VV |  | 6*3*0,05*2 |  | 1.8 | [12 empty] | VV | 3 | 2 | True | 0 | ROZPOCET
151 | K | 997221612 | Nakládání na dopravní prostředky pro vodorovnou dopravu vybouraných hmot | t | 129.907 |  | 0 |  |  | základní |  | 0 | 0 | 0 | 0 | 0 | 4 | K | 3 |  |  |  | ROZPOCET | 0 | 0 | 0 | 0 | 0 | 1 | 0 | 4 | 1468045622
| D | 998 | Přesun hmot |  |  |  | 0 |  |  |  |  | 0 |  | 0 |  | 0 | 1 | D | 2 |  |  |  | ROZPOCET | [6 empty] | 0
152 | K | 998229111 | Přesun hmot ruční pro pozemní komunikace s naložením a složením na vzdálenost do 50 m, s krytem z kameniva, monolitickým betonovým nebo živičným | t | 134.834 |  | 0 |  |  | základní |  | 0 | 0 | 0 | 0 | 0 | 4 | K | 3 |  |  |  | ROZPOCET | 0 | 0 | 0 | 0 | 0 | 1 | 0 | 4 | -1884327508
| D | PSV | Práce a dodávky PSV |  |  |  | 0 |  |  |  |  | 0 |  | 0.26607 |  | 0.201 | 2 | D | 0 |  |  |  | ROZPOCET | [6 empty] | 0
| D | 711 | Izolace proti vodě, vlhkosti a plynům |  |  |  | 0 |  |  |  |  | 0 |  | 0.048453 |  | 0 | 2 | D | 1 |  |  |  | ROZPOCET | [6 empty] | 0
153 | K | 711161222 | Izolace proti zemní vlhkosti a beztlakové vodě nopovými fóliemi na ploše svislé S vrstva ochranná, odvětrávací a drenážní s nakašírovanou filtrační textilií výška nopku 8,0 mm, tl. fólie do 0,6 mm | m2 | 46.487 |  | 0 |  |  | základní |  | 0 | 0.00064 | 0.029752 | 0 | 0 | 16 | K | 2 |  |  |  | ROZPOCET | 0 | 0 | 0 | 0 | 0 | 1 | 0 | 16 | -138393147
| VV |  | výkop pro osazení nopové folie | [14 empty] | VV | 2 | 1 | True | 0 | ROZPOCET
| VV |  | (6,485+1,805+3,12)*0,5 |  | 5.705 | [12 empty] | VV | 2 | 2 | True | 0 | ROZPOCET
| VV |  | 24,15*0,5 |  | 12.075 | [12 empty] | VV | 2 | 2 | True | 0 | ROZPOCET
| VV |  | (15,36+0,5)*0,5 |  | 7.93 | [12 empty] | VV | 2 | 2 | True | 0 | ROZPOCET
| VV |  | 14,877*0,5 |  | 7.439 | [12 empty] | VV | 2 | 2 | True | 0 | ROZPOCET
| VV |  | 12,162*0,5 |  | 6.081 | [12 empty] | VV | 2 | 2 | True | 0 | ROZPOCET
| VV |  | 14,513*0,5 |  | 7.257 | [12 empty] | VV | 2 | 2 | True | 0 | ROZPOCET
154 | K | 711161383 | Izolace proti zemní vlhkosti a beztlakové vodě nopovými fóliemi ostatní ukončení izolace lištou | m | 92.974 |  | 0 |  |  | základní |  | 0 | 0.00016 | 0.014876 | 0 | 0 | 16 | K | 2 |  |  |  | ROZPOCET | 0 | 0 | 0 | 0 | 0 | 1 | 0 | 16 | 1020710227
| VV |  | 46,487/0,5 |  | 92.974 | [12 empty] | VV | 2 | 2 | True | 0 | ROZPOCET
155 | K | 711161385 | Izolace proti zemní vlhkosti a beztlakové vodě nopovými fóliemi ostatní tvarovka připevněná k fóliím samolepící páskou, koutová | kus | 4 |  | 0 |  |  | základní |  | 0 | 0.00017 | 0.00068 | 0 | 0 | 16 | K | 2 |  |  |  | ROZPOCET | 0 | 0 | 0 | 0 | 0 | 1 | 0 | 16 | 1114744998
| VV |  | 4 |  | 4 | [12 empty] | VV | 2 | 2 | True | 0 | ROZPOCET
156 | K | 711161386 | Izolace proti zemní vlhkosti a beztlakové vodě nopovými fóliemi ostatní tvarovka připevněná k fóliím samolepící páskou, rohová | kus | 5 |  | 0 |  |  | základní |  | 0 | 0.00018 | 0.0009 | 0 | 0 | 16 | K | 2 |  |  |  | ROZPOCET | 0 | 0 | 0 | 0 | 0 | 1 | 0 | 16 | 560244812
| VV |  | 5 |  | 5 | [12 empty] | VV | 2 | 2 | True | 0 | ROZPOCET
157 | K | 711161390 | Izolace proti zemní vlhkosti a beztlakové vodě nopovými fóliemi ostatní utěsnění spár šňůrou samolepicí | m | 19.279 |  | 0 |  |  | základní |  | 0 | 2e-05 | 0.00038558 | 0 | 0 | 16 | K | 2 |  |  |  | ROZPOCET | 0 | 0 | 0 | 0 | 0 | 1 | 0 | 16 | -653713760
| VV |  | 77,114/2*0,5 |  | 19.279 | [12 empty] | VV | 2 | 2 | True | 0 | ROZPOCET
158 | K | 711161391 | Izolace proti zemní vlhkosti a beztlakové vodě nopovými fóliemi ostatní připevnění fólie hřeby pevnostními | kus | 185.948 |  | 0 |  |  | základní |  | 0 | 1e-05 | 0.0018595 | 0 | 0 | 16 | K | 2 |  |  |  | ROZPOCET | 0 | 0 | 0 | 0 | 0 | 1 | 0 | 16 | -1184009191
| VV |  | 46,487*4 |  | 185.948 | [12 empty] | VV | 2 | 2 | True | 0 | ROZPOCET
| D | 721 | Zdravotechnika - vnitřní kanalizace |  |  |  | 0 |  |  |  |  | 0 |  | 0.21762 |  | 0.201 | 2 | D | 1 |  |  |  | ROZPOCET | [6 empty] | 0
159 | K | 721100906 | Opravy potrubí hrdlového přetěsnění hrdla odpadního potrubí přes 100 do DN 200 | kus | 1 |  | 0 |  |  | základní |  | 0 | 0.00122 | 0.00122 | 0.00082 | 0.00082 | 16 | K | 2 |  |  |  | ROZPOCET | 0 | 0 | 0 | 0 | 0 | 1 | 0 | 16 | -1876741922
| VV |  | utěsnění výtlaku z ret. nádrže | [14 empty] | VV | 2 | 1 | True | 0 | ROZPOCET
| VV |  | 1 |  | 1 | [12 empty] | VV | 2 | 2 | True | 0 | ROZPOCET
160 | K | 721100909 | Opravy potrubí hrdlového přetěsnění hrdla odpadního potrubí přes 200 do DN 300 | kus | 2 |  | 0 |  |  | základní |  | 0 | 0.00212 | 0.00424 | 0.00143 | 0.00286 | 16 | K | 2 |  |  |  | ROZPOCET | 0 | 0 | 0 | 0 | 0 | 1 | 0 | 16 | -2128917328
| VV |  | utěsnění vstup, výstup z retenční nádrže | [14 empty] | VV | 2 | 1 | True | 0 | ROZPOCET
| VV |  | 2 |  | 2 | [12 empty] | VV | 2 | 2 | True | 0 | ROZPOCET
161 | K | 721249102 | Lapače střešních splavenin montáž lapačů střešních splavenin ostatních typů litinových DN 125 | kus | 8 |  | 0 |  |  | základní |  | 0 | 0.00102 | 0.00816 | 0 | 0 | 16 | K | 2 |  |  |  | ROZPOCET | 0 | 0 | 0 | 0 | 0 | 1 | 0 | 16 | 542662632
| VV |  | 8 |  | 8 | [12 empty] | VV | 2 | 2 | True | 0 | ROZPOCET
162 | M | 55244101 | lapač litinový střešních splavenin DN 125 | kus | 8 |  | 0 |  |  | základní |  | 0 | 0.0255 | 0.204 | 0 | 0 | 8 | M | 2 |  |  |  | ROZPOCET | 0 | 0 | 0 | 0 | 0 | 1 | 0 | 4 | -1891465946
| P |  | Poznámka k položce: WAVIN, kód výrobku: IF261500W | [14 empty] | P | 2
| VV |  | 8 |  | 8 | [12 empty] | VV | 2 | 2 | True | 0 | ROZPOCET
163 | K | 721242803 | Demontáž lapačů střešních splavenin DN 110 | kus | 1 |  | 0 |  |  | základní |  | 0 | 0 | 0 | 0.02113 | 0.02113 | 16 | K | 2 |  |  |  | ROZPOCET | 0 | 0 | 0 | 0 | 0 | 1 | 0 | 16 | 1507583360
| VV |  | 1 |  | 1 | [12 empty] | VV | 2 | 2 | True | 0 | ROZPOCET
164 | K | 721242804 | Demontáž lapačů střešních splavenin DN 125 | kus | 7 |  | 0 |  |  | základní |  | 0 | 0 | 0 | 0.02517 | 0.17619 | 16 | K | 2 |  |  |  | ROZPOCET | 0 | 0 | 0 | 0 | 0 | 1 | 0 | 16 | -1341874264
| VV |  | 7 |  | 7 | [12 empty] | VV | 2 | 2 | True | 0 | ROZPOCET
| D | VRN | Vedlejší rozpočtové náklady |  |  |  | 0 |  |  |  |  | 0 |  | 0 |  | 0 | 5 | D | 0 |  |  |  | ROZPOCET | [6 empty] | 0
165 | K | 035002000 | Pronájmy ploch - zajištění vyjádření správce komunikace | … | 1 |  | 0 |  |  | základní |  | 0 | 0 | 0 | 0 | 0 | 1024 | K | 1 |  |  |  | ROZPOCET | 0 | 0 | 0 | 0 | 0 | 1 | 0 | 1024 | 1135613880
| D | VRN1 | Průzkumné, geodetické a projektové práce |  |  |  | 0 |  |  |  |  | 0 |  | 0 |  | 0 | 5 | D | 1 |  |  |  | ROZPOCET | [6 empty] | 0
166 | K | 012103000 | Geodetické práce před výstavbou | kpl | 1 |  | 0 |  |  | základní |  | 0 | 0 | 0 | 0 | 0 | 1024 | K | 2 |  |  |  | ROZPOCET | 0 | 0 | 0 | 0 | 0 | 1 | 0 | 1024 | 1370366751
167 | K | 012303000 | Geodetické práce po výstavbě | … | 1 |  | 0 |  |  | základní |  | 0 | 0 | 0 | 0 | 0 | 1024 | K | 2 |  |  |  | ROZPOCET | 0 | 0 | 0 | 0 | 0 | 1 | 0 | 1024 | 533879782
168 | K | 013254000 | Dokumentace skutečného provedení stavby | kpl | 1 |  | 0 |  |  | základní |  | 0 | 0 | 0 | 0 | 0 | 1024 | K | 2 |  |  |  | ROZPOCET | 0 | 0 | 0 | 0 | 0 | 1 | 0 | 1024 | -1764815007
| VV |  | 1 |  | 1 | [12 empty] | VV | 2 | 2 | True | 0 | ROZPOCET
169 | K | 013294000 | Dopravně inženýrské opatření vč. rozhodnutí | kpl | 1 |  | 0 |  |  | základní |  | 0 | 0 | 0 | 0 | 0 | 1024 | K | 2 |  |  |  | ROZPOCET | 0 | 0 | 0 | 0 | 0 | 1 | 0 | 1024 | -200127108
| D | VRN3 | Zařízení staveniště |  |  |  | 0 |  |  |  |  | 0 |  | 0 |  | 0 | 5 | D | 1 |  |  |  | ROZPOCET | [6 empty] | 0
170 | K | 005 21-10.2 | Ochrana stávajících inženýrských sítí na staveništ | Soubor | 1 |  | 0 |  |  | základní |  | 0 | 0 | 0 | 0 | 0 | 1024 | K | 2 |  |  |  | ROZPOCET | 0 | 0 | 0 | 0 | 0 | 1 | 0 | 1024 | -655540507
171 | K | 034103000 | Oplocení staveniště | kpl | 1 |  | 0 |  |  | základní |  | 0 | 0 | 0 | 0 | 0 | 1024 | K | 2 |  |  |  | ROZPOCET | 0 | 0 | 0 | 0 | 0 | 1 | 0 | 1024 | 901344035
172 | K | 034303000 | Dopravní značení na staveništi | kpl | 1 |  | 0 |  |  | základní |  | 0 | 0 | 0 | 0 | 0 | 1024 | K | 2 |  |  |  | ROZPOCET | 0 | 0 | 0 | 0 | 0 | 1 | 0 | 1024 | 1200210701
| D | VRN4 | Inženýrská činnost |  |  |  | 0 |  |  |  |  | 0 |  | 0 |  | 0 | 5 | D | 1 |  |  |  | ROZPOCET | [6 empty] | 0
173 | K | 043002000 | Vytýčení inženýrských sítí | … | 1 |  | 0 |  |  | základní |  | 0 | 0 | 0 | 0 | 0 | 1024 | K | 2 |  |  |  | ROZPOCET | 0 | 0 | 0 | 0 | 0 | 1 | 0 | 1024 | 1389266455
| VV |  | 1 |  | 1 | [12 empty] | VV | 2 | 2 | True | 1 | ROZPOCET

## 2 - 2 - Vodovodní přípojka
{91c12956-3bac-489f-a36e-2870b703e806}
2
| KRYCÍ LIST SOUPISU PRACÍ | [7 empty] | v --- níže se nacházejí doplnkové a pomocné údaje k sestavám --- v | [8 empty] | False
Stavba:
Rekonstrukce objektu č.p.98, Chelčického, Chomutov
Objekt:
2 - 2 - Vodovodní přípojka
| KSO: |  |  |  |  | CC-CZ:
| Místo: |  |  |  |  | Datum: | 20. 3. 2022
| Zadavatel: |  |  |  |  | IČ: | 00261891
|  | Město Chomutov, Zborovská 4602, 430 28 Chomutov |  |  |  | DIČ: | CZ00261891
| Uchazeč: |  |  |  |  | IČ: | Vyplň údaj
|  | Vyplň údaj |  |  |  | DIČ: | Vyplň údaj
| Projektant: |  |  |  |  | IČ:
DIČ:
| Zpracovatel: |  |  |  |  | IČ: | 44233965
|  | Ing. Jaromír Pýcha |  |  |  | DIČ:
Poznámka:
Soupis prací je sestaven s využitím Cenové soustavy ÚRS. Položky, které pochází z této cenové soustavy, jsou ve sloupci 'Cenová soustava' označeny popisem 'CS ÚRS' a úrovní příslušného kalendářního pololetí. Veškeré další informace vymezující popis a podmínky použití těchto položek z Cenové soustavy, které nejsou uvedeny přímo v soupisu prací, jsou neomezeně dálkově k dispozici na webu www.podminky.urs.cz.
| Cena bez DPH | [5 empty] | 0
|  |  | Základ daně |  |  | Sazba daně | Výše daně
| DPH | základní | 0 |  |  | 21% | 0
|  | snížená | 0 |  |  | 15% | 0
|  | zákl. přenesená | 0 |  |  | 21% | 0
|  | sníž. přenesená | 0 |  |  | 15% | 0
|  | nulová | 0 |  |  | 0% | 0
| Cena s DPH |  |  | v | CZK |  | 0
REKAPITULACE ČLENĚNÍ SOUPISU PRACÍ
Stavba:
Rekonstrukce objektu č.p.98, Chelčického, Chomutov
Objekt:
2 - 2 - Vodovodní přípojka
Místo: | [5 empty] | Datum: | 20. 3. 2022
Zadavatel: |  |  | Město Chomutov, Zborovská 4602, 430 28 Chomutov |  |  | Projektant:
Uchazeč: |  |  | Vyplň údaj |  |  | Zpracovatel: | Ing. Jaromír Pýcha
Kód dílu - Popis | [6 empty] | Cena celkem [CZK]
Náklady stavby celkem | [6 empty] | 0 | [11 empty] | -1
| HSV - Práce a dodávky HSV | [5 empty] | 0
| D1 - URS.800.0001 - Vodovodní přípojka - provedení po prohlídce stávající přípojky | [5 empty] | 0
| 1 - Zemní práce | [5 empty] | 0
| 11 - Přípravné a přidružené práce | [5 empty] | 0
| 16 - Přemístění výkopku | [5 empty] | 0
| 17 - Zemní práce - konstrukce ze zemin | [5 empty] | 0
| 4 - Vodorovné konstrukce | [5 empty] | 0
| 45 - Podkladní a vedlejší konstrukce kromě vozovek a železničního svršku | [5 empty] | 0
| 5 - Komunikace pozemní | [5 empty] | 0
| 56 - Podkladní vrstvy komunikací, letišť a ploch | [5 empty] | 0
| 57 - Kryty pozemních komunikací letišť a ploch z kameniva nebo živičné | [5 empty] | 0
| 8 - Trubní vedení | [5 empty] | 0
| 87 - Potrubí z trub plastických a skleněných | [5 empty] | 0
| 89 - Ostatní konstrukce | [5 empty] | 0
| 9 - Ostatní konstrukce a práce, bourání | [5 empty] | 0
| 91 - Doplňující konstrukce a práce pozemních komunikací, letišť a ploch | [5 empty] | 0
| 97 - Prorážení otvorů a ostatní bourací práce | [5 empty] | 0
| 93 - Různé dokončovací konstrukce a práce inženýrských staveb | [5 empty] | 0
| 997 - Přesun sutě | [5 empty] | 0
| 998 - Přesun hmot | [5 empty] | 0
| PSV - Práce a dodávky PSV | [5 empty] | 0
| VRN - Vedlejší rozpočtové náklady | [5 empty] | 0
| VRN1 - Průzkumné, geodetické a projektové práce | [5 empty] | 0
| VRN3 - Zařízení staveniště | [5 empty] | 0
| VRN4 - Inženýrská činnost | [5 empty] | 0
SOUPIS PRACÍ
Stavba:
Rekonstrukce objektu č.p.98, Chelčického, Chomutov
Objekt:
2 - 2 - Vodovodní přípojka
Místo: | [5 empty] | Datum: | 20. 3. 2022
Zadavatel: |  |  | Město Chomutov, Zborovská 4602, 430 28 Chomutov |  |  | Projektant:
Uchazeč: |  |  | Vyplň údaj |  |  | Zpracovatel: | Ing. Jaromír Pýcha
PČ | Typ | Kód | Popis | MJ | Množství | J.cena [CZK] | Cena celkem [CZK] | Cenová soustava |  | DPH | J. Nh [h] | Nh celkem [h] | J. hmotnost [t] | Hmotnost celkem [t] | J. suť [t] | Suť Celkem [t]
Náklady soupisu celkem | [6 empty] | 0 |  |  |  |  | 0 |  | 15.0105 |  | 9.1874 |  | D | -1 | [10 empty] | 0
| D | HSV | Práce a dodávky HSV |  |  |  | 0 |  |  |  |  | 0 |  | 15.0105 |  | 9.1874 | 1 | D | 0 |  |  |  | ROZPOCET | [6 empty] | 0
| D | D1 | URS.800.0001 - Vodovodní přípojka - provedení po prohlídce stávající přípojky |  |  |  | 0 |  |  |  |  | 0 |  | 15.0105 |  | 9.1874 | 1 | D | 1 |  |  |  | ROZPOCET | [6 empty] | 0
| D | 1 | Zemní práce |  |  |  | 0 |  |  |  |  | 0 |  | 3.1706 |  | 8.8704 | 1 | D | 2 |  |  |  | ROZPOCET | [6 empty] | 0
| D | 11 | Přípravné a přidružené práce |  |  |  | 0 |  |  |  |  | 0 |  | 0.0026 |  | 8.8704 | 1 | D | 3 |  |  |  | ROZPOCET | [6 empty] | 0
1 | K | 113107043 | Odstranění podkladů nebo krytů při překopech inženýrských sítí s přemístěním hmot na skládku ve vzdálenosti do 3 m nebo s naložením na dopravní prostředek ručně živičných, o tl. vrstvy přes 100 do 150 mm | m2 | 14.4 |  | 0 |  |  | základní |  | 0 | 0 | 0 | 0.316 | 4.5504 | 4 | K | 4 |  |  |  | ROZPOCET | 0 | 0 | 0 | 0 | 0 | 1 | 0 | 4 | -1232615972
| VV |  | 12*1,2 |  | 14.4 | [12 empty] | VV | 4 | 2 | True | 0 | ROZPOCET
2 | K | 113107012 | Odstranění podkladů nebo krytů při překopech inženýrských sítí s přemístěním hmot na skládku ve vzdálenosti do 3 m nebo s naložením na dopravní prostředek ručně z kameniva těženého, o tl. vrstvy přes 100 do 200 mm | m2 | 14.4 |  | 0 |  |  | základní |  | 0 | 0 | 0 | 0.3 | 4.32 | 4 | K | 4 |  |  |  | ROZPOCET | 0 | 0 | 0 | 0 | 0 | 1 | 0 | 4 | -47262225
| VV |  | 14,4 |  | 14.4 | [12 empty] | VV | 4 | 2 | True | 0 | ROZPOCET
3 | K | 119003217 | Pomocné konstrukce při zabezpečení výkopu svislé ocelové mobilní oplocení, výšky do 1,5 m panely vyplněné dráty zřízení | m | 26 |  | 0 |  |  | základní |  | 0 | 0.0001 | 0.0026 | 0 | 0 | 4 | K | 4 |  |  |  | ROZPOCET | 0 | 0 | 0 | 0 | 0 | 1 | 0 | 4 | 1531946982
| VV |  | 12*2+2 |  | 26 | [12 empty] | VV | 4 | 2 | True | 0 | ROZPOCET
4 | K | 119003218 | Pomocné konstrukce při zabezpečení výkopu svislé ocelové mobilní oplocení, výšky do 1,5 m panely vyplněné dráty odstranění | m | 26 |  | 0 |  |  | základní |  | 0 | 0 | 0 | 0 | 0 | 4 | K | 4 |  |  |  | ROZPOCET | 0 | 0 | 0 | 0 | 0 | 1 | 0 | 4 | -836011980
| VV |  | 26 |  | 26 | [12 empty] | VV | 4 | 2 | True | 0 | ROZPOCET
5 | K | 132351111 | Hloubení nezapažených rýh šířky přes 800 do 2 000 mm při překopech inženýrských sítí strojně s urovnáním dna do předepsaného profilu a spádu objemu do 15 m3 v hornině třídy těžitelnosti II skupiny 4 | m3 | 12.48 |  | 0 |  |  | základní |  | 0 | 0 | 0 | 0 | 0 | 4 | K | 4 |  |  |  | ROZPOCET | 0 | 0 | 0 | 0 | 0 | 1 | 0 | 4 | 1541868072
| VV |  | délka*šířka*(hloubka-tloušťka komunikace) | [14 empty] | VV | 4 | 1 | True | 0 | ROZPOCET
| VV |  | 12*0,8*(1,5-0,2) |  | 12.48 | [12 empty] | VV | 4 | 2 | True | 1 | ROZPOCET
6 | K | 139001101 | Příplatek k cenám hloubených vykopávek za ztížení vykopávky v blízkosti podzemního vedení nebo výbušnin pro jakoukoliv třídu horniny | m3 | 12.48 |  | 0 |  |  | základní |  | 0 | 0 | 0 | 0 | 0 | 4 | K | 4 |  |  |  | ROZPOCET | 0 | 0 | 0 | 0 | 0 | 1 | 0 | 4 | 604629446
| VV |  | předpoklad délky*šířka*hloubka | [14 empty] | VV | 4 | 1 | True | 0 | ROZPOCET
| VV |  | 12*0,8*1,3 |  | 12.48 | [12 empty] | VV | 4 | 2 | True | 1 | ROZPOCET
| D | 16 | Přemístění výkopku |  |  |  | 0 |  |  |  |  | 0 |  | 0 |  | 0 | 1 | D | 3 |  |  |  | ROZPOCET | [6 empty] | 0
7 | K | 162251102 | Vodorovné přemístění výkopku nebo sypaniny po suchu na obvyklém dopravním prostředku, bez naložení výkopku, avšak se složením bez rozhrnutí z horniny třídy těžitelnosti I skupiny 1 až 3 na vzdálenost přes 20 do 50 m | m3 | 23.04 |  | 0 |  |  | základní |  | 0 | 0 | 0 | 0 | 0 | 4 | K | 4 |  |  |  | ROZPOCET | 0 | 0 | 0 | 0 | 0 | 1 | 0 | 4 | -1386507898
| VV |  | předpoklad délky*šířka*hloubka | [14 empty] | VV | 4 | 1 | True | 0 | ROZPOCET
| VV |  | 12*0,8*1,3 |  | 12.48 | [12 empty] | VV | 4 | 2 | True | 0 | ROZPOCET
| VV |  | 10,56 |  | 10.56 | [12 empty] | VV | 4 | 2 | True | 0 | ROZPOCET
| VV |  | Součet |  | 23.04 | [12 empty] | VV | 4 | 4 | True | 1 | ROZPOCET
8 | K | 162351104 | Vodorovné přemístění výkopku nebo sypaniny po suchu na obvyklém dopravním prostředku, bez naložení výkopku, avšak se složením bez rozhrnutí z horniny třídy těžitelnosti I skupiny 1 až 3 na vzdálenost přes 500 do 1 000 m | m3 | 1.92 |  | 0 |  |  | základní |  | 0 | 0 | 0 | 0 | 0 | 4 | K | 4 |  |  |  | ROZPOCET | 0 | 0 | 0 | 0 | 0 | 1 | 0 | 4 | 1586791285
| VV |  | 1,92 |  | 1.92 | [12 empty] | VV | 4 | 2 | True | 0 | ROZPOCET
9 | K | 162751119 | Vodorovné přemístění výkopku nebo sypaniny po suchu na obvyklém dopravním prostředku, bez naložení výkopku, avšak se složením bez rozhrnutí z horniny třídy těžitelnosti I skupiny 1 až 3 na vzdálenost Příplatek k ceně za každých dalších i započatých 1 000 m | m3 | 28.8 |  | 0 |  |  | základní |  | 0 | 0 | 0 | 0 | 0 | 4 | K | 4 |  |  |  | ROZPOCET | 0 | 0 | 0 | 0 | 0 | 1 | 0 | 4 | -1583957973
| VV |  | 1,92 |  | 1.92 | [12 empty] | VV | 4 | 2 | True | 0 | ROZPOCET
| VV |  | 1,92*15 'Přepočtené koeficientem množství |  | 28.8 | [12 empty] | VV | 4 | 2 | False | 1 | ROZPOCET
10 | K | 167151102 | Nakládání, skládání a překládání neulehlého výkopku nebo sypaniny strojně nakládání, množství do 100 m3, z horniny třídy těžitelnosti II, skupiny 4 a 5 | m3 | 10.56 |  | 0 |  |  | základní |  | 0 | 0 | 0 | 0 | 0 | 4 | K | 4 |  |  |  | ROZPOCET | 0 | 0 | 0 | 0 | 0 | 1 | 0 | 4 | -957102076
| VV |  | 10,56 |  | 10.56 | [12 empty] | VV | 4 | 2 | True | 0 | ROZPOCET
| D | 17 | Zemní práce - konstrukce ze zemin |  |  |  | 0 |  |  |  |  | 0 |  | 3.168 |  | 0 | 1 | D | 3 |  |  |  | ROZPOCET | [6 empty] | 0
11 | K | 171201221 | Poplatek za uložení stavebního odpadu na skládce (skládkovné) zeminy a kamení zatříděného do Katalogu odpadů pod kódem 17 05 04 | t | 6.24 |  | 0 |  |  | základní |  | 0 | 0 | 0 | 0 | 0 | 4 | K | 4 |  |  |  | ROZPOCET | 0 | 0 | 0 | 0 | 0 | 1 | 0 | 4 | 1081159098
| VV |  | 1,92 |  | 1.92 | [12 empty] | VV | 4 | 2 | True | 0 | ROZPOCET
| VV |  | 14,4*0,3 |  | 4.32 | [12 empty] | VV | 4 | 2 | True | 0 | ROZPOCET
12 | K | 174151101 | Zásyp sypaninou z jakékoliv horniny strojně s uložením výkopku ve vrstvách se zhutněním jam, šachet, rýh nebo kolem objektů v těchto vykopávkách | m3 | 10.56 |  | 0 |  |  | základní |  | 0 | 0 | 0 | 0 | 0 | 4 | K | 4 |  |  |  | ROZPOCET | 0 | 0 | 0 | 0 | 0 | 1 | 0 | 4 | 1190755241
| VV |  | 12,48 |  | 12.48 | [12 empty] | VV | 4 | 2 | True | 0 | ROZPOCET
| VV |  | -1,92 |  | -1.92 | [12 empty] | VV | 4 | 2 | True | 0 | ROZPOCET
| VV |  | Součet |  | 10.56 | [12 empty] | VV | 4 | 4 | True | 1 | ROZPOCET
13 | K | 175111101 | Obsypání potrubí ručně sypaninou z vhodných hornin třídy těžitelnosti I a II, skupiny 1 až 4 nebo materiálem připraveným podél výkopu ve vzdálenosti do 3 m od jeho kraje pro jakoukoliv hloubku výkopu a míru zhutnění bez prohození sypaniny | m3 | 1.92 |  | 0 |  |  | základní |  | 0 | 0 | 0 | 0 | 0 | 4 | K | 4 |  |  |  | ROZPOCET | 0 | 0 | 0 | 0 | 0 | 1 | 0 | 4 | 1190416059
| VV |  | délka*šířka*tloušťka vrstvy obsypu | [14 empty] | VV | 4 | 1 | True | 0 | ROZPOCET
| VV |  | 12*0,8*0,2 |  | 1.92 | [12 empty] | VV | 4 | 2 | True | 1 | ROZPOCET
14 | M | 58337308 | štěrkopísek frakce 0/2 | t | 3.168 |  | 0 |  |  | základní |  | 0 | 1 | 3.168 | 0 | 0 | 8 | M | 4 |  |  |  | ROZPOCET | 0 | 0 | 0 | 0 | 0 | 1 | 0 | 4 | 1129574439
| VV |  | šířka*délka*tloušťka vrstvy obsypu*spotřeba | [14 empty] | VV | 4 | 1 | True | 0 | ROZPOCET
| VV |  | 12*0,8*0,2*1,65 |  | 3.168 | [12 empty] | VV | 4 | 2 | True | 1 | ROZPOCET
| D | 4 | Vodorovné konstrukce |  |  |  | 0 |  |  |  |  | 0 |  | 0 |  | 0 | 1 | D | 2 |  |  |  | ROZPOCET | [6 empty] | 0
| D | 45 | Podkladní a vedlejší konstrukce kromě vozovek a železničního svršku |  |  |  | 0 |  |  |  |  | 0 |  | 0 |  | 0 | 1 | D | 3 |  |  |  | ROZPOCET | [6 empty] | 0
15 | K | 451573111 | Lože pod potrubí otevřený výkop ze štěrkopísku | m3 | 0.72 |  | 0 |  |  | základní |  | 0 | 0 | 0 | 0 | 0 | 4 | K | 4 |  |  |  | ROZPOCET | 0 | 0 | 0 | 0 | 0 | 1 | 0 | 4 | -266496946
| VV |  | délka*šířka*výška podkladního lože | [14 empty] | VV | 4 | 1 | True | 0 | ROZPOCET
| VV |  | 12*0,6*0,1 |  | 0.72 | [12 empty] | VV | 4 | 2 | True | 1 | ROZPOCET
| D | 5 | Komunikace pozemní |  |  |  | 0 |  |  |  |  | 0 |  | 11.778 |  | 0 | 1 | D | 2 |  |  |  | ROZPOCET | [6 empty] | 0
| D | 56 | Podkladní vrstvy komunikací, letišť a ploch |  |  |  | 0 |  |  |  |  | 0 |  | 6.9237 |  | 0 | 1 | D | 3 |  |  |  | ROZPOCET | [6 empty] | 0
16 | K | 566901144 | Vyspravení podkladu po překopech inženýrských sítí plochy do 15 m2 s rozprostřením a zhutněním kamenivem hrubým drceným tl. 250 mm | m2 | 14.4 |  | 0 |  |  | základní |  | 0 | 0.48081 | 6.9237 | 0 | 0 | 4 | K | 4 |  |  |  | ROZPOCET | 0 | 0 | 0 | 0 | 0 | 1 | 0 | 4 | 325548728
| VV |  | 14,4 |  | 14.4 | [12 empty] | VV | 4 | 2 | True | 0 | ROZPOCET
| D | 57 | Kryty pozemních komunikací letišť a ploch z kameniva nebo živičné |  |  |  | 0 |  |  |  |  | 0 |  | 4.8544 |  | 0 | 1 | D | 3 |  |  |  | ROZPOCET | [6 empty] | 0
17 | K | 572341111 | Vyspravení krytu komunikací po překopech inženýrských sítí plochy přes 15 m2 asfaltovým betonem ACO (AB), po zhutnění tl. přes 30 do 50 mm | m2 | 14.4 |  | 0 |  |  | základní |  | 0 | 0.12966 | 1.8671 | 0 | 0 | 4 | K | 4 |  |  |  | ROZPOCET | 0 | 0 | 0 | 0 | 0 | 1 | 0 | 4 | -1426022421
| VV |  | 14,4 |  | 14.4 | [12 empty] | VV | 4 | 2 | True | 0 | ROZPOCET
18 | K | 572341112 | Vyspravení krytu komunikací po překopech inženýrských sítí plochy přes 15 m2 asfaltovým betonem ACO (AB), po zhutnění tl. přes 50 do 70 mm | m2 | 14.4 |  | 0 |  |  | základní |  | 0 | 0.20745 | 2.9873 | 0 | 0 | 4 | K | 4 |  |  |  | ROZPOCET | 0 | 0 | 0 | 0 | 0 | 1 | 0 | 4 | -1625667178
| VV |  | 14,4 |  | 14.4 | [12 empty] | VV | 4 | 2 | True | 0 | ROZPOCET
| D | 8 | Trubní vedení |  |  |  | 0 |  |  |  |  | 0 |  | 0.060852 |  | 0 | 1 | D | 2 |  |  |  | ROZPOCET | [6 empty] | 0
| D | 87 | Potrubí z trub plastických a skleněných |  |  |  | 0 |  |  |  |  | 0 |  | 0 |  | 0 | 1 | D | 3 |  |  |  | ROZPOCET | [6 empty] | 0
19 | K | 871181141 | Montáž vodovodního potrubí z plastů v otevřeném výkopu z polyetylenu PE 100 svařovaných na tupo SDR 11/PN16 D 50 x 4,6 mm | m | 13.5 |  | 0 |  |  | základní |  | 0 | 0 | 0 | 0 | 0 | 4 | K | 4 |  |  |  | ROZPOCET | 0 | 0 | 0 | 0 | 0 | 1 | 0 | 4 | -1542685630
| VV |  | délka | [14 empty] | VV | 4 | 1 | True | 0 | ROZPOCET
| VV |  | 13,5 |  | 13.5 | [12 empty] | VV | 4 | 2 | True | 1 | ROZPOCET
20 | M | 28613823 | trubka vodovodní HDPE (IPE) tyče 6,12m 63x5,8mm | m | 14.175 |  | 0 |  |  | základní |  | 0 | 0 | 0 | 0 | 0 | 8 | M | 4 |  |  |  | ROZPOCET | 0 | 0 | 0 | 0 | 0 | 1 | 0 | 4 | -431031412
| VV |  | délka*ztratné | [14 empty] | VV | 4 | 1 | True | 0 | ROZPOCET
| VV |  | 13,5*1,05 |  | 14.175 | [12 empty] | VV | 4 | 2 | True | 1 | ROZPOCET
21 | K | 891211112 | Montáž vodovodních šoupátek otevřený výkop DN 50 | kus | 1 |  | 0 |  |  | základní |  | 0 | 0 | 0 | 0 | 0 | 4 | K | 4 |  |  |  | ROZPOCET | 0 | 0 | 0 | 0 | 0 | 1 | 0 | 4 | -1333226993
| VV |  | 1 |  | 1 | [12 empty] | VV | 4 | 2 | True | 1 | ROZPOCET
22 | M | 42221104 | šoupátko s přírubami voda kategorie č.4000A DN 50 PN16 | kus | 1 |  | 0 |  |  | základní |  | 0 | 0 | 0 | 0 | 0 | 8 | M | 4 |  |  |  | ROZPOCET | 0 | 0 | 0 | 0 | 0 | 1 | 0 | 4 | -685973401
| VV |  | 1 |  | 1 | [12 empty] | VV | 4 | 2 | True | 1 | ROZPOCET
23 | K | 891269111 | Montáž navrtávacích pasů na potrubí z jakýchkoli trub DN 100 | kus | 1 |  | 0 |  |  | základní |  | 0 | 0 | 0 | 0 | 0 | 4 | K | 4 |  |  |  | ROZPOCET | 0 | 0 | 0 | 0 | 0 | 1 | 0 | 4 | 1055320601
| VV |  | 1 |  | 1 | [12 empty] | VV | 4 | 2 | True | 1 | ROZPOCET
24 | M | 42291072 | souprava zemní pro šoupátka DN 40-50mm Rd 1,5m | kus | 1 |  | 0 |  |  | základní |  | 0 | 0 | 0 | 0 | 0 | 8 | M | 4 |  |  |  | ROZPOCET | 0 | 0 | 0 | 0 | 0 | 1 | 0 | 4 | 884724930
| VV |  | 1 |  | 1 | [12 empty] | VV | 4 | 2 | True | 1 | ROZPOCET
25 | K | 892233122 | Proplach a dezinfekce vodovodního potrubí DN od 40 do 70 | m | 13.5 |  | 0 |  |  | základní |  | 0 | 0 | 0 | 0 | 0 | 4 | K | 4 |  |  |  | ROZPOCET | 0 | 0 | 0 | 0 | 0 | 1 | 0 | 4 | -1291289956
| VV |  | délka | [14 empty] | VV | 4 | 1 | True | 0 | ROZPOCET
| VV |  | 13,5 |  | 13.5 | [12 empty] | VV | 4 | 2 | True | 1 | ROZPOCET
26 | K | 892241111 | Tlaková zkouška vodou potrubí do 80 | m | 13.5 |  | 0 |  |  | základní |  | 0 | 0 | 0 | 0 | 0 | 4 | K | 4 |  |  |  | ROZPOCET | 0 | 0 | 0 | 0 | 0 | 1 | 0 | 4 | -135913298
| VV |  | délka | [14 empty] | VV | 4 | 1 | True | 0 | ROZPOCET
| VV |  | 13,5 |  | 13.5 | [12 empty] | VV | 4 | 2 | True | 1 | ROZPOCET
27 | K | 899401112 | Osazení poklopů litinových šoupátkových | kus | 1 |  | 0 |  |  | základní |  | 0 | 0 | 0 | 0 | 0 | 4 | K | 4 |  |  |  | ROZPOCET | 0 | 0 | 0 | 0 | 0 | 1 | 0 | 4 | -647421966
| VV |  | 1 |  | 1 | [12 empty] | VV | 4 | 2 | True | 1 | ROZPOCET
28 | M | 42291352 | poklop litinový šoupátkový pro zemní soupravy osazení do terénu a do vozovky | kus | 1 |  | 0 |  |  | základní |  | 0 | 0 | 0 | 0 | 0 | 8 | M | 4 |  |  |  | ROZPOCET | 0 | 0 | 0 | 0 | 0 | 1 | 0 | 4 | 614175797
| VV |  | 1 |  | 1 | [12 empty] | VV | 4 | 2 | True | 1 | ROZPOCET
| D | 89 | Ostatní konstrukce |  |  |  | 0 |  |  |  |  | 0 |  | 0.060852 |  | 0 | 1 | D | 3 |  |  |  | ROZPOCET | [6 empty] | 0
29 | K | 899721111 | Signalizační vodič na potrubí DN do 150 mm | m | 13.5 |  | 0 |  |  | základní |  | 0 | 0.00019 | 0.002565 | 0 | 0 | 4 | K | 4 |  |  |  | ROZPOCET | 0 | 0 | 0 | 0 | 0 | 1 | 0 | 4 | -1831396478
| VV |  | 13,5 |  | 13.5 | [12 empty] | VV | 4 | 2 | True | 1 | ROZPOCET
30 | K | 899722113 | Krytí potrubí z plastů výstražnou fólií z PVC šířky 34 cm | m | 13.5 |  | 0 |  |  | základní |  | 0 | 9e-05 | 0.001215 | 0 | 0 | 4 | K | 4 |  |  |  | ROZPOCET | 0 | 0 | 0 | 0 | 0 | 1 | 0 | 4 | 334800224
| VV |  | 13,5 |  | 13.5 | [12 empty] | VV | 4 | 2 | True | 1 | ROZPOCET
31 | K | 899913122 | Koncové uzavírací manžety chrániček DN potrubí x DN chráničky DN 50 x 100 | kus | 2 |  | 0 |  |  | základní |  | 0 | 0.0002 | 0.0004 | 0 | 0 | 16 | K | 4 |  |  |  | ROZPOCET | 0 | 0 | 0 | 0 | 0 | 1 | 0 | 16 | -1302278
| VV |  | 2 |  | 2 | [12 empty] | VV | 4 | 2 | True | 0 | ROZPOCET
32 | K | 899914113 | Montáž ocelové chráničky v otevřeném výkopu vnějšího průměru D 273 x 10 mm | m | 1.1 |  | 0 |  |  | základní |  | 0 | 0.00058 | 0.000638 | 0 | 0 | 4 | K | 4 |  |  |  | ROZPOCET | 0 | 0 | 0 | 0 | 0 | 1 | 0 | 4 | 1705602147
| VV |  | 1,1 |  | 1.1 | [12 empty] | VV | 4 | 2 | True | 0 | ROZPOCET
33 | M | 14011110 | trubka ocelová bezešvá hladká jakost 11 353 273x7,0mm | m | 1.1 |  | 0 |  |  | základní |  | 0 | 0.05094 | 0.056034 | 0 | 0 | 8 | M | 4 |  |  |  | ROZPOCET | 0 | 0 | 0 | 0 | 0 | 1 | 0 | 4 | -1285364701
| VV |  | 1,1 |  | 1.1 | [12 empty] | VV | 4 | 2 | True | 0 | ROZPOCET
| D | 9 | Ostatní konstrukce a práce, bourání |  |  |  | 0 |  |  |  |  | 0 |  | 0.001023 |  | 0.317 | 1 | D | 2 |  |  |  | ROZPOCET | [6 empty] | 0
| D | 91 | Doplňující konstrukce a práce pozemních komunikací, letišť a ploch |  |  |  | 0 |  |  |  |  | 0 |  | 0 |  | 0 | 1 | D | 3 |  |  |  | ROZPOCET | [6 empty] | 0
34 | K | 919735113 | Řezání stávajícího živičného krytu nebo podkladu hloubky přes 100 do 150 mm | m | 25.2 |  | 0 |  |  | základní |  | 0 | 0 | 0 | 0 | 0 | 4 | K | 4 |  |  |  | ROZPOCET | 0 | 0 | 0 | 0 | 0 | 1 | 0 | 4 | -73047507
| VV |  | 2*12+1,2 |  | 25.2 | [12 empty] | VV | 4 | 2 | True | 0 | ROZPOCET
| D | 97 | Prorážení otvorů a ostatní bourací práce |  |  |  | 0 |  |  |  |  | 0 |  | 0.001023 |  | 0.077 | 1 | D | 3 |  |  |  | ROZPOCET | [6 empty] | 0
35 | K | 977151123 | Jádrové vrty diamantovými korunkami do stavebních materiálů (železobetonu, betonu, cihel, obkladů, dlažeb, kamene) průměru přes 130 do 150 mm | m | 1.1 |  | 0 |  |  | základní |  | 0 | 0.00093 | 0.001023 | 0.07 | 0.077 | 4 | K | 4 |  |  |  | ROZPOCET | 0 | 0 | 0 | 0 | 0 | 1 | 0 | 4 | 1026663031
| VV |  | 1,1 |  | 1.1 | [12 empty] | VV | 4 | 2 | True | 0 | ROZPOCET
| D | 93 | Různé dokončovací konstrukce a práce inženýrských staveb |  |  |  | 0 |  |  |  |  | 0 |  | 0 |  | 0.24 | 1 | D | 3 |  |  |  | ROZPOCET | [6 empty] | 0
36 | K | 938908411 | Čištění vozovek splachováním vodou povrchu podkladu nebo krytu živičného, betonového nebo dlážděného | m2 | 24 |  | 0 |  |  | základní |  | 0 | 0 | 0 | 0.01 | 0.24 | 4 | K | 4 |  |  |  | ROZPOCET | 0 | 0 | 0 | 0 | 0 | 1 | 0 | 4 | -1542748319
| VV |  | 12*2 |  | 24 | [12 empty] | VV | 4 | 2 | True | 0 | ROZPOCET
| D | 997 | Přesun sutě |  |  |  | 0 |  |  |  |  | 0 |  | 0 |  | 0 | 1 | D | 3 |  |  |  | ROZPOCET | [6 empty] | 0
37 | K | 997013645 | Poplatek za uložení stavebního odpadu na skládce (skládkovné) asfaltového bez obsahu dehtu zatříděného do Katalogu odpadů pod kódem 17 03 02 | t | 4.55 |  | 0 |  |  | základní |  | 0 | 0 | 0 | 0 | 0 | 4 | K | 4 |  |  |  | ROZPOCET | 0 | 0 | 0 | 0 | 0 | 1 | 0 | 4 | 1869238190
| VV |  | 14,4*0,316 |  | 4.55 | [12 empty] | VV | 4 | 2 | True | 0 | ROZPOCET
| D | 998 | Přesun hmot |  |  |  | 0 |  |  |  |  | 0 |  | 0 |  | 0 | 1 | D | 3 |  |  |  | ROZPOCET | [6 empty] | 0
38 | K | 998276101 | Přesun hmot pro trubní vedení hloubené z trub z plastických hmot nebo sklolaminátových pro vodovody nebo kanalizace v otevřeném výkopu dopravní vzdálenost do 15 m | t | 15.01 |  | 0 |  |  | základní |  | 0 | 0 | 0 | 0 | 0 | 16 | K | 4 |  |  |  | ROZPOCET | 0 | 0 | 0 | 0 | 0 | 1 | 0 | 16 | 923950595
| D | PSV | Práce a dodávky PSV |  |  |  | 0 |  |  |  |  | 0 |  | 0 |  | 0 | 2 | D | 0 |  |  |  | ROZPOCET | [6 empty] | 0
| D | VRN | Vedlejší rozpočtové náklady |  |  |  | 0 |  |  |  |  | 0 |  | 0 |  | 0 | 5 | D | 0 |  |  |  | ROZPOCET | [6 empty] | 0
39 | K | 035002000 | Pronájmy ploch, objektů | … | 1 |  | 0 |  |  | základní |  | 0 | 0 | 0 | 0 | 0 | 1024 | K | 1 |  |  |  | ROZPOCET | 0 | 0 | 0 | 0 | 0 | 1 | 0 | 1024 | -552480087
40 | K | 073002000 | Ztížený pohyb vozidel v centrech měst | kpl | 1 |  | 0 |  |  | základní |  | 0 | 0 | 0 | 0 | 0 | 1024 | K | 1 |  |  |  | ROZPOCET | 0 | 0 | 0 | 0 | 0 | 1 | 0 | 1024 | 881017657
| D | VRN1 | Průzkumné, geodetické a projektové práce |  |  |  | 0 |  |  |  |  | 0 |  | 0 |  | 0 | 5 | D | 1 |  |  |  | ROZPOCET | [6 empty] | 0
41 | K | 012103000 | Geodetické práce před výstavbou | kpl | 1 |  | 0 |  |  | základní |  | 0 | 0 | 0 | 0 | 0 | 1024 | K | 2 |  |  |  | ROZPOCET | 0 | 0 | 0 | 0 | 0 | 1 | 0 | 1024 | -481874988
42 | K | 012303000 | Geodetické práce po výstavbě | … | 1 |  | 0 |  |  | základní |  | 0 | 0 | 0 | 0 | 0 | 1024 | K | 2 |  |  |  | ROZPOCET | 0 | 0 | 0 | 0 | 0 | 1 | 0 | 1024 | 1853642326
43 | K | 013254000 | Dokumentace skutečného provedení stavby | kpl | 1 |  | 0 |  |  | základní |  | 0 | 0 | 0 | 0 | 0 | 1024 | K | 2 |  |  |  | ROZPOCET | 0 | 0 | 0 | 0 | 0 | 1 | 0 | 1024 | -128831922
| VV |  | 1 |  | 1 | [12 empty] | VV | 2 | 2 | True | 0 | ROZPOCET
| D | VRN3 | Zařízení staveniště |  |  |  | 0 |  |  |  |  | 0 |  | 0 |  | 0 | 5 | D | 1 |  |  |  | ROZPOCET | [6 empty] | 0
44 | K | 005 21-10.2 | Ochrana stávajících inženýrských sítí na staveništ | Soubor | 1 |  | 0 |  |  | základní |  | 0 | 0 | 0 | 0 | 0 | 1024 | K | 2 |  |  |  | ROZPOCET | 0 | 0 | 0 | 0 | 0 | 1 | 0 | 1024 | -285792167
45 | K | 031002000 | Související práce pro zařízení staveniště | kpl | 1 |  | 0 |  |  | základní |  | 0 | 0 | 0 | 0 | 0 | 1024 | K | 2 |  |  |  | ROZPOCET | 0 | 0 | 0 | 0 | 0 | 1 | 0 | 1024 | 1185966450
46 | K | 034303000 | Dopravní značení na staveništi | kpl | 1 |  | 0 |  |  | základní |  | 0 | 0 | 0 | 0 | 0 | 1024 | K | 2 |  |  |  | ROZPOCET | 0 | 0 | 0 | 0 | 0 | 1 | 0 | 1024 | -1745762994
| D | VRN4 | Inženýrská činnost |  |  |  | 0 |  |  |  |  | 0 |  | 0 |  | 0 | 5 | D | 1 |  |  |  | ROZPOCET | [6 empty] | 0
47 | K | 043002000 | Vytyčení ing.sítí | … | 1 |  | 0 |  |  | základní |  | 0 | 0 | 0 | 0 | 0 | 1024 | K | 2 |  |  |  | ROZPOCET | 0 | 0 | 0 | 0 | 0 | 1 | 0 | 1024 | 960386776
| VV |  | 1 |  | 1 | [12 empty] | VV | 2 | 2 | True | 1 | ROZPOCET

## 3 - Výtah
{d3ffa351-4d5a-4f95-ae62-06369d9d7a88}
2
| KRYCÍ LIST SOUPISU PRACÍ | [7 empty] | v --- níže se nacházejí doplnkové a pomocné údaje k sestavám --- v | [8 empty] | False
Stavba:
Rekonstrukce objektu č.p.98, Chelčického, Chomutov
Objekt:
3 - Výtah
| KSO: |  |  |  |  | CC-CZ:
| Místo: |  |  |  |  | Datum: | 20. 3. 2022
| Zadavatel: |  |  |  |  | IČ: | 00261891
|  | Město Chomutov, Zborovská 4602, 430 28 Chomutov |  |  |  | DIČ: | CZ00261891
| Uchazeč: |  |  |  |  | IČ: | Vyplň údaj
|  | Vyplň údaj |  |  |  | DIČ: | Vyplň údaj
| Projektant: |  |  |  |  | IČ:
DIČ:
| Zpracovatel: |  |  |  |  | IČ: | 44233965
|  | Ing. Jaromír Pýcha |  |  |  | DIČ:
Poznámka:
Soupis prací je sestaven s využitím Cenové soustavy ÚRS. Položky, které pochází z této cenové soustavy, jsou ve sloupci 'Cenová soustava' označeny popisem 'CS ÚRS' a úrovní příslušného kalendářního pololetí. Veškeré další informace vymezující popis a podmínky použití těchto položek z Cenové soustavy, které nejsou uvedeny přímo v soupisu prací, jsou neomezeně dálkově k dispozici na webu www.podminky.urs.cz.
| Cena bez DPH | [5 empty] | 0
|  |  | Základ daně |  |  | Sazba daně | Výše daně
| DPH | základní | 0 |  |  | 21% | 0
|  | snížená | 0 |  |  | 15% | 0
|  | zákl. přenesená | 0 |  |  | 21% | 0
|  | sníž. přenesená | 0 |  |  | 15% | 0
|  | nulová | 0 |  |  | 0% | 0
| Cena s DPH |  |  | v | CZK |  | 0
REKAPITULACE ČLENĚNÍ SOUPISU PRACÍ
Stavba:
Rekonstrukce objektu č.p.98, Chelčického, Chomutov
Objekt:
3 - Výtah
Místo: | [5 empty] | Datum: | 20. 3. 2022
Zadavatel: |  |  | Město Chomutov, Zborovská 4602, 430 28 Chomutov |  |  | Projektant:
Uchazeč: |  |  | Vyplň údaj |  |  | Zpracovatel: | Ing. Jaromír Pýcha
Kód dílu - Popis | [6 empty] | Cena celkem [CZK]
Náklady stavby celkem | [6 empty] | 0 | [11 empty] | -1
| M - Práce a dodávky M | [5 empty] | 0
| 33-M - Montáže dopr.zaříz.,sklad. zař. a váh | [5 empty] | 0
SOUPIS PRACÍ
Stavba:
Rekonstrukce objektu č.p.98, Chelčického, Chomutov
Objekt:
3 - Výtah
Místo: | [5 empty] | Datum: | 20. 3. 2022
Zadavatel: |  |  | Město Chomutov, Zborovská 4602, 430 28 Chomutov |  |  | Projektant:
Uchazeč: |  |  | Vyplň údaj |  |  | Zpracovatel: | Ing. Jaromír Pýcha
PČ | Typ | Kód | Popis | MJ | Množství | J.cena [CZK] | Cena celkem [CZK] | Cenová soustava |  | DPH | J. Nh [h] | Nh celkem [h] | J. hmotnost [t] | Hmotnost celkem [t] | J. suť [t] | Suť Celkem [t]
Náklady soupisu celkem | [6 empty] | 0 |  |  |  |  | 0 |  | 0 |  | 0 |  | D | -1 | [10 empty] | 0
| D | M | Práce a dodávky M |  |  |  | 0 |  |  |  |  | 0 |  | 0 |  | 0 | 3 | D | 0 |  |  |  | ROZPOCET | [6 empty] | 0
| D | 33-M | Montáže dopr.zaříz.,sklad. zař. a váh |  |  |  | 0 |  |  |  |  | 0 |  | 0 |  | 0 | 3 | D | 1 |  |  |  | ROZPOCET | [6 empty] | 0
1 | K | 33-M-1 | Dodávka a montáž výtahu dle specifikace, vč. ocelové konstrukce šachty | kpl | 1 |  | 0 |  |  | základní |  | 0 | 0 | 0 | 0 | 0 | 64 | K | 2 |  |  |  | ROZPOCET | 0 | 0 | 0 | 0 | 0 | 1 | 0 | 64 | -1324594381
| VV |  | schema výtahu - int. 05.01, specifikace v příloze | [14 empty] | VV | 2 | 1 | True | 0 | ROZPOCET
| VV |  | včetně prováděcí dokumentace | [14 empty] | VV | 2 | 1 | True | 0 | ROZPOCET
| VV |  | 1 |  | 1 | [12 empty] | VV | 2 | 2 | True | 0 | ROZPOCET

## 4.1 - ZTI -PD 04-2020 - B...
{13609d30-1b2b-4e1c-8b91-14a0630ea349}
2
| KRYCÍ LIST SOUPISU PRACÍ | [7 empty] | v --- níže se nacházejí doplnkové a pomocné údaje k sestavám --- v | [8 empty] | False
Stavba:
Rekonstrukce objektu č.p.98, Chelčického, Chomutov
Objekt:
4 - Zdravotně technické instalace
Soupis:
4.1 - ZTI -PD 04/2020 - Bc. Jan Homolka
| KSO: |  |  |  |  | CC-CZ:
| Místo: |  |  |  |  | Datum: | 20. 3. 2022
| Zadavatel: |  |  |  |  | IČ: | 00261891
|  | Město Chomutov, Zborovská 4602, 430 28 Chomutov |  |  |  | DIČ: | CZ00261891
| Uchazeč: |  |  |  |  | IČ: | Vyplň údaj
|  | Vyplň údaj |  |  |  | DIČ: | Vyplň údaj
| Projektant: |  |  |  |  | IČ:
DIČ:
| Zpracovatel: |  |  |  |  | IČ: | 44233965
|  | Ing. Jaromír Pýcha |  |  |  | DIČ:
Poznámka:
Soupis prací je sestaven s využitím Cenové soustavy ÚRS. Položky, které pochází z této cenové soustavy, jsou ve sloupci 'Cenová soustava' označeny popisem 'CS ÚRS' a úrovní příslušného kalendářního pololetí. Veškeré další informace vymezující popis a podmínky použití těchto položek z Cenové soustavy, které nejsou uvedeny přímo v soupisu prací, jsou neomezeně dálkově k dispozici na webu www.podminky.urs.cz.
| Cena bez DPH | [5 empty] | 0
|  |  | Základ daně |  |  | Sazba daně | Výše daně
| DPH | základní | 0 |  |  | 21% | 0
|  | snížená | 0 |  |  | 15% | 0
|  | zákl. přenesená | 0 |  |  | 21% | 0
|  | sníž. přenesená | 0 |  |  | 15% | 0
|  | nulová | 0 |  |  | 0% | 0
| Cena s DPH |  |  | v | CZK |  | 0
REKAPITULACE ČLENĚNÍ SOUPISU PRACÍ
Stavba:
Rekonstrukce objektu č.p.98, Chelčického, Chomutov
Objekt:
4 - Zdravotně technické instalace
Soupis:
4.1 - ZTI -PD 04/2020 - Bc. Jan Homolka
Místo: | [5 empty] | Datum: | 20. 3. 2022
Zadavatel: |  |  | Město Chomutov, Zborovská 4602, 430 28 Chomutov |  |  | Projektant:
Uchazeč: |  |  | Vyplň údaj |  |  | Zpracovatel: | Ing. Jaromír Pýcha
Kód dílu - Popis | [6 empty] | Cena celkem [CZK]
Náklady stavby celkem | [6 empty] | 0 | [11 empty] | -1
| PSV - PSV | [5 empty] | 0
| 720 - Zdravotně technické instalace - podrobný výkaz výměr s poznámkami přiložený k PD | [5 empty] | 0
| 721 - Zdravotechnika - vnitřní kanalizace | [5 empty] | 0
SOUPIS PRACÍ
Stavba:
Rekonstrukce objektu č.p.98, Chelčického, Chomutov
Objekt:
4 - Zdravotně technické instalace
Soupis:
4.1 - ZTI -PD 04/2020 - Bc. Jan Homolka
Místo: | [5 empty] | Datum: | 20. 3. 2022
Zadavatel: |  |  | Město Chomutov, Zborovská 4602, 430 28 Chomutov |  |  | Projektant:
Uchazeč: |  |  | Vyplň údaj |  |  | Zpracovatel: | Ing. Jaromír Pýcha
PČ | Typ | Kód | Popis | MJ | Množství | J.cena [CZK] | Cena celkem [CZK] | Cenová soustava |  | DPH | J. Nh [h] | Nh celkem [h] | J. hmotnost [t] | Hmotnost celkem [t] | J. suť [t] | Suť Celkem [t]
Náklady soupisu celkem | [6 empty] | 0 |  |  |  |  | 0 |  | 0 |  | 0 |  | D | -1 | [10 empty] | 0
| D | PSV | PSV |  |  |  | 0 |  |  |  |  | 0 |  | 0 |  | 0 | 2 | D | 0 |  |  |  | ROZPOCET | [6 empty] | 0
| D | 720 | Zdravotně technické instalace - podrobný výkaz výměr s poznámkami přiložený k PD |  |  |  | 0 |  |  |  |  | 0 |  | 0 |  | 0 | 2 | D | 1 |  |  |  | ROZPOCET | [6 empty] | 0
| D | 721 | Zdravotechnika - vnitřní kanalizace |  |  |  | 0 |  |  |  |  | 0 |  | 0 |  | 0 | 2 | D | 1 |  |  |  | ROZPOCET | [6 empty] | 0
1 | K | 721 - 1 | Kanalizace dle proj. dok. 04/2020 PD Bc Homolka | KPL | 1 |  | 0 |  |  | základní |  | 0 | 0 | 0 | 0 | 0 | 16 | K | 2 |  |  |  | ROZPOCET | 0 | 0 | 0 | 0 | 0 | 1 | 0 | 16 | -341754160
| VV |  | podrobný výkaz výměr v příloze - Zdravotně technické instalace | [14 empty] | VV | 2 | 1 | True | 0 | ROZPOCET
| VV |  | 1 |  | 1 | [12 empty] | VV | 2 | 2 | True | 0 | ROZPOCET

## 4.2 - ZTI -PD - Ing. Mudr...
{4a1fad36-e957-4f76-8dfe-46cfe71aa903}
2
| KRYCÍ LIST SOUPISU PRACÍ | [7 empty] | v --- níže se nacházejí doplnkové a pomocné údaje k sestavám --- v | [8 empty] | False
Stavba:
Rekonstrukce objektu č.p.98, Chelčického, Chomutov
Objekt:
4 - Zdravotně technické instalace
Soupis:
4.2 - ZTI -PD - Ing. Mudruňka - zpětné využití dešťových vod- revize ZTI
| KSO: |  |  |  |  | CC-CZ:
| Místo: |  |  |  |  | Datum: | 20. 3. 2022
| Zadavatel: |  |  |  |  | IČ: | 00261891
|  | Město Chomutov, Zborovská 4602, 430 28 Chomutov |  |  |  | DIČ: | CZ00261891
| Uchazeč: |  |  |  |  | IČ: | Vyplň údaj
|  | Vyplň údaj |  |  |  | DIČ: | Vyplň údaj
| Projektant: |  |  |  |  | IČ:
DIČ:
| Zpracovatel: |  |  |  |  | IČ: | 44233965
|  | Ing. Jaromír Pýcha |  |  |  | DIČ:
Poznámka:
Soupis prací je sestaven s využitím Cenové soustavy ÚRS. Položky, které pochází z této cenové soustavy, jsou ve sloupci 'Cenová soustava' označeny popisem 'CS ÚRS' a úrovní příslušného kalendářního pololetí. Veškeré další informace vymezující popis a podmínky použití těchto položek z Cenové soustavy, které nejsou uvedeny přímo v soupisu prací, jsou neomezeně dálkově k dispozici na webu www.podminky.urs.cz.
| Cena bez DPH | [5 empty] | 0
|  |  | Základ daně |  |  | Sazba daně | Výše daně
| DPH | základní | 0 |  |  | 21% | 0
|  | snížená | 0 |  |  | 15% | 0
|  | zákl. přenesená | 0 |  |  | 21% | 0
|  | sníž. přenesená | 0 |  |  | 15% | 0
|  | nulová | 0 |  |  | 0% | 0
| Cena s DPH |  |  | v | CZK |  | 0
REKAPITULACE ČLENĚNÍ SOUPISU PRACÍ
Stavba:
Rekonstrukce objektu č.p.98, Chelčického, Chomutov
Objekt:
4 - Zdravotně technické instalace
Soupis:
4.2 - ZTI -PD - Ing. Mudruňka - zpětné využití dešťových vod- revize ZTI
Místo: | [5 empty] | Datum: | 20. 3. 2022
Zadavatel: |  |  | Město Chomutov, Zborovská 4602, 430 28 Chomutov |  |  | Projektant:
Uchazeč: |  |  | Vyplň údaj |  |  | Zpracovatel: | Ing. Jaromír Pýcha
Kód dílu - Popis | [6 empty] | Cena celkem [CZK]
Náklady stavby celkem | [6 empty] | 0 | [11 empty] | -1
| 1 - KANALIZACE - pouze změny oproti PD DPS Bc. Homolky 04/2020 | [5 empty] | 0
| 2 - VODOVOD- projekt pitného vodovodu z dokumentace ZTI Bc.Homolky(04/2020) byl změněn | [5 empty] | 0
| D2 - Ostatní | [5 empty] | 0
SOUPIS PRACÍ
Stavba:
Rekonstrukce objektu č.p.98, Chelčického, Chomutov
Objekt:
4 - Zdravotně technické instalace
Soupis:
4.2 - ZTI -PD - Ing. Mudruňka - zpětné využití dešťových vod- revize ZTI
Místo: | [5 empty] | Datum: | 20. 3. 2022
Zadavatel: |  |  | Město Chomutov, Zborovská 4602, 430 28 Chomutov |  |  | Projektant:
Uchazeč: |  |  | Vyplň údaj |  |  | Zpracovatel: | Ing. Jaromír Pýcha
PČ | Typ | Kód | Popis | MJ | Množství | J.cena [CZK] | Cena celkem [CZK] | Cenová soustava |  | DPH | J. Nh [h] | Nh celkem [h] | J. hmotnost [t] | Hmotnost celkem [t] | J. suť [t] | Suť Celkem [t]
Náklady soupisu celkem | [6 empty] | 0 |  |  |  |  | 0 |  | 0 |  | 0 |  | D | -1 | [10 empty] | 0
| D | 1 | KANALIZACE - pouze změny oproti PD DPS Bc. Homolky 04/2020 |  |  |  | 0 |  |  |  |  | 0 |  | 0 |  | 0 | 1 | D | 0 |  |  |  | ROZPOCET | [6 empty] | 0
87 | K | 721-1 | Kanalizace změna | kpl | 1 |  | 0 |  |  | základní |  | 0 | 0 | 0 | 0 | 0 | 4 | K | 1 |  |  |  | ROZPOCET | 0 | 0 | 0 | 0 | 0 | 1 | 0 | 4 | 773968278
| VV |  | podrobný výkaz výměr v příloze - Ing. Mudruňka - Zdravotně technické instalace - Zpětné využití dešťových vod | [14 empty] | VV | 1 | 1 | True | 0 | ROZPOCET
| VV |  | 1 |  | 1 | [12 empty] | VV | 1 | 2 | True | 0 | ROZPOCET
| D | 2 | VODOVOD- projekt pitného vodovodu z dokumentace ZTI Bc.Homolky(04/2020) byl změněn |  |  |  | 0 |  |  |  |  | 0 |  | 0 |  | 0 | 1 | D | 0 |  |  |  | ROZPOCET | [6 empty] | 0
88 | K | 722 - 1 | Vodovod - nový | kpl | 1 |  | 0 |  |  | základní |  | 0 | 0 | 0 | 0 | 0 | 4 | K | 1 |  |  |  | ROZPOCET | 0 | 0 | 0 | 0 | 0 | 1 | 0 | 4 | -70224065
| VV |  | podrobný výkaz výměr v příloze- Ing. Mudruňka - Zdravotně technické instalace -Zpětné využití dešťových vod | [14 empty] | VV | 1 | 1 | True | 0 | ROZPOCET
| VV |  | 1 |  | 1 | [12 empty] | VV | 1 | 2 | True | 0 | ROZPOCET
| D | D2 | Ostatní |  |  |  | 0 |  |  |  |  | 0 |  | 0 |  | 0 | 1 | D | 0 |  |  |  | ROZPOCET | [6 empty] | 0
78 | K | 3.1 | Zaškolení obsluhy | ks | 1 |  | 0 |  |  | základní |  | 0 | 0 | 0 | 0 | 0 | 4 | K | 1 |  |  |  | ROZPOCET | 0 | 0 | 0 | 0 | 0 | 1 | 0 | 4 | 1319565586
79 | K | 3.2 | Uvedení do provozu | ks | 1 |  | 0 |  |  | základní |  | 0 | 0 | 0 | 0 | 0 | 4 | K | 1 |  |  |  | ROZPOCET | 0 | 0 | 0 | 0 | 0 | 1 | 0 | 4 | -658708255
80 | K | 3.3 | Revize mechanických částí zařízení | ks | 1 |  | 0 |  |  | základní |  | 0 | 0 | 0 | 0 | 0 | 4 | K | 1 |  |  |  | ROZPOCET | 0 | 0 | 0 | 0 | 0 | 1 | 0 | 4 | -1677190684
81 | K | 3.4 | Revize elektro částí zařízení | ks | 1 |  | 0 |  |  | základní |  | 0 | 0 | 0 | 0 | 0 | 4 | K | 1 |  |  |  | ROZPOCET | 0 | 0 | 0 | 0 | 0 | 1 | 0 | 4 | 1472986064
82 | K | 3.5 | Zařízení staveniště, lešení | ks | 1 |  | 0 |  |  | základní |  | 0 | 0 | 0 | 0 | 0 | 4 | K | 1 |  |  |  | ROZPOCET | 0 | 0 | 0 | 0 | 0 | 1 | 0 | 4 | 760152745
83 | K | 3.6 | Energie, úklid, odpady | ks | 1 |  | 0 |  |  | základní |  | 0 | 0 | 0 | 0 | 0 | 4 | K | 1 |  |  |  | ROZPOCET | 0 | 0 | 0 | 0 | 0 | 1 | 0 | 4 | -1774905662
84 | K | 3.7 | Dokumentace potřebná k přejímce kolaudaci | ks | 1 |  | 0 |  |  | základní |  | 0 | 0 | 0 | 0 | 0 | 4 | K | 1 |  |  |  | ROZPOCET | 0 | 0 | 0 | 0 | 0 | 1 | 0 | 4 | 458057282
85 | K | 3.8 | Jiné materiály, montáž, atd., neuvedené výše, ale které je nutné zahrnout do celkového rozsahu prací podle výkresů a praxe dodavatele. Prosím, uveďte podrobný technický popis a cenovou kalkulaci. | ks | 1 |  | 0 |  |  | základní |  | 0 | 0 | 0 | 0 | 0 | 4 | K | 1 |  |  |  | ROZPOCET | 0 | 0 | 0 | 0 | 0 | 1 | 0 | 4 | 823507163

## 4.3 - ZTI - Zařizovací př...
{c77e7e3d-1d37-4cbc-87ce-82d38cbd918c}
2
| KRYCÍ LIST SOUPISU PRACÍ | [7 empty] | v --- níže se nacházejí doplnkové a pomocné údaje k sestavám --- v | [8 empty] | False
Stavba:
Rekonstrukce objektu č.p.98, Chelčického, Chomutov
Objekt:
4 - Zdravotně technické instalace
Soupis:
4.3 - ZTI - Zařizovací předměty
| KSO: |  |  |  |  | CC-CZ:
| Místo: |  |  |  |  | Datum: | 20. 3. 2022
| Zadavatel: |  |  |  |  | IČ: | 00261891
|  | Město Chomutov, Zborovská 4602, 430 28 Chomutov |  |  |  | DIČ: | CZ00261891
| Uchazeč: |  |  |  |  | IČ: | Vyplň údaj
|  | Vyplň údaj |  |  |  | DIČ: | Vyplň údaj
| Projektant: |  |  |  |  | IČ:
DIČ:
| Zpracovatel: |  |  |  |  | IČ: | 44233965
|  | Ing. Jaromír Pýcha |  |  |  | DIČ:
Poznámka:
Soupis prací je sestaven s využitím Cenové soustavy ÚRS. Položky, které pochází z této cenové soustavy, jsou ve sloupci 'Cenová soustava' označeny popisem 'CS ÚRS' a úrovní příslušného kalendářního pololetí. Veškeré další informace vymezující popis a podmínky použití těchto položek z Cenové soustavy, které nejsou uvedeny přímo v soupisu prací, jsou neomezeně dálkově k dispozici na webu www.podminky.urs.cz.
| Cena bez DPH | [5 empty] | 0
|  |  | Základ daně |  |  | Sazba daně | Výše daně
| DPH | základní | 0 |  |  | 21% | 0
|  | snížená | 0 |  |  | 15% | 0
|  | zákl. přenesená | 0 |  |  | 21% | 0
|  | sníž. přenesená | 0 |  |  | 15% | 0
|  | nulová | 0 |  |  | 0% | 0
| Cena s DPH |  |  | v | CZK |  | 0
REKAPITULACE ČLENĚNÍ SOUPISU PRACÍ
Stavba:
Rekonstrukce objektu č.p.98, Chelčického, Chomutov
Objekt:
4 - Zdravotně technické instalace
Soupis:
4.3 - ZTI - Zařizovací předměty
Místo: | [5 empty] | Datum: | 20. 3. 2022
Zadavatel: |  |  | Město Chomutov, Zborovská 4602, 430 28 Chomutov |  |  | Projektant:
Uchazeč: |  |  | Vyplň údaj |  |  | Zpracovatel: | Ing. Jaromír Pýcha
Kód dílu - Popis | [6 empty] | Cena celkem [CZK]
Náklady stavby celkem | [6 empty] | 0 | [11 empty] | -1
| PSV - Práce a dodávky PSV | [5 empty] | 0
| 725 - Zdravotechnika - zařizovací předměty | [5 empty] | 0
| 726 - Zdravotechnika - předstěnové instalace | [5 empty] | 0
| 766 - Konstrukce truhlářské | [5 empty] | 0
| 781 - Dokončovací práce - obklady | [5 empty] | 0
SOUPIS PRACÍ
Stavba:
Rekonstrukce objektu č.p.98, Chelčického, Chomutov
Objekt:
4 - Zdravotně technické instalace
Soupis:
4.3 - ZTI - Zařizovací předměty
Místo: | [5 empty] | Datum: | 20. 3. 2022
Zadavatel: |  |  | Město Chomutov, Zborovská 4602, 430 28 Chomutov |  |  | Projektant:
Uchazeč: |  |  | Vyplň údaj |  |  | Zpracovatel: | Ing. Jaromír Pýcha
PČ | Typ | Kód | Popis | MJ | Množství | J.cena [CZK] | Cena celkem [CZK] | Cenová soustava |  | DPH | J. Nh [h] | Nh celkem [h] | J. hmotnost [t] | Hmotnost celkem [t] | J. suť [t] | Suť Celkem [t]
Náklady soupisu celkem | [6 empty] | 0 |  |  |  |  | 0 |  | 2.3689 |  | 0 |  | D | -1 | [10 empty] | 0
| D | PSV | Práce a dodávky PSV |  |  |  | 0 |  |  |  |  | 0 |  | 2.3689 |  | 0 | 2 | D | 0 |  |  |  | ROZPOCET | [6 empty] | 0
| D | 725 | Zdravotechnika - zařizovací předměty |  |  |  | 0 |  |  |  |  | 0 |  | 1.1944 |  | 0 | 2 | D | 1 |  |  |  | ROZPOCET | [6 empty] | 0
1 | K | 725112173 | Zařízení záchodů kombi klozety s hlubokým splachováním zvýšený 50 cm s odpadem svislým | soubor | 1 |  | 0 |  |  | základní |  | 0 | 0.03991 | 0.03991 | 0 | 0 | 16 | K | 2 |  |  |  | ROZPOCET | 0 | 0 | 0 | 0 | 0 | 1 | 0 | 16 | -1862718453
| VV |  | WC pro invalidy | [14 empty] | VV | 2 | 1 | True | 0 | ROZPOCET
| VV |  | 1.np | [14 empty] | VV | 2 | 1 | True | 0 | ROZPOCET
| VV |  | 1 |  | 1 | [12 empty] | VV | 2 | 2 | True | 0 | ROZPOCET
2 | K | 725119125 | Zařízení záchodů montáž klozetových mís závěsných na nosné stěny | kus | 19 |  | 0 |  |  | základní |  | 0 | 0.00247 | 0.04693 | 0 | 0 | 16 | K | 2 |  |  |  | ROZPOCET | 0 | 0 | 0 | 0 | 0 | 1 | 0 | 16 | -598576485
| VV |  | 1.np | [14 empty] | VV | 2 | 1 | True | 0 | ROZPOCET
| VV |  | 4 |  | 4 | [12 empty] | VV | 2 | 2 | True | 0 | ROZPOCET
| VV |  | 2.np | [14 empty] | VV | 2 | 1 | True | 0 | ROZPOCET
| VV |  | 5 |  | 5 | [12 empty] | VV | 2 | 2 | True | 0 | ROZPOCET
| VV |  | 3.np | [14 empty] | VV | 2 | 1 | True | 0 | ROZPOCET
| VV |  | 5 |  | 5 | [12 empty] | VV | 2 | 2 | True | 0 | ROZPOCET
| VV |  | 4.np | [14 empty] | VV | 2 | 1 | True | 0 | ROZPOCET
| VV |  | 5 |  | 5 | [12 empty] | VV | 2 | 2 | True | 0 | ROZPOCET
3 | M | 55281792 | tlačítko pro ovládání WC zepředu, chrom, Stop splachování, 246x164mm | kus | 19 |  | 0 |  |  | základní |  | 0 | 0.001 | 0.019 | 0 | 0 | 32 | M | 2 |  |  |  | ROZPOCET | 0 | 0 | 0 | 0 | 0 | 1 | 0 | 16 | -258342052
4 | M | 64236091 | mísa keramická klozetová závěsná bílá s hlubokým splachováním odpad vodorovný | kus | 19 |  | 0 |  |  | základní |  | 0 | 0.0145 | 0.2755 | 0 | 0 | 32 | M | 2 |  |  |  | ROZPOCET | 0 | 0 | 0 | 0 | 0 | 1 | 0 | 16 | -951794743
5 | K | 725121521 | Pisoárové záchodky keramické automatické s infračerveným senzorem | soubor | 11 |  | 0 |  |  | základní |  | 0 | 0.01608 | 0.17688 | 0 | 0 | 16 | K | 2 |  |  |  | ROZPOCET | 0 | 0 | 0 | 0 | 0 | 1 | 0 | 16 | -135591846
| VV |  | 1.np | [14 empty] | VV | 2 | 1 | True | 0 | ROZPOCET
| VV |  | 3 |  | 3 | [12 empty] | VV | 2 | 2 | True | 0 | ROZPOCET
| VV |  | 2.np | [14 empty] | VV | 2 | 1 | True | 0 | ROZPOCET
| VV |  | 3 |  | 3 | [12 empty] | VV | 2 | 2 | True | 0 | ROZPOCET
| VV |  | 3.np | [14 empty] | VV | 2 | 1 | True | 0 | ROZPOCET
| VV |  | 3 |  | 3 | [12 empty] | VV | 2 | 2 | True | 0 | ROZPOCET
| VV |  | 4.np | [14 empty] | VV | 2 | 1 | True | 0 | ROZPOCET
| VV |  | 2 |  | 2 | [12 empty] | VV | 2 | 2 | True | 0 | ROZPOCET
6 | K | 725211603 | Umyvadla keramická bílá bez výtokových armatur připevněná na stěnu šrouby bez sloupu nebo krytu na sifon, šířka umyvadla 600 mm | soubor | 9 |  | 0 |  |  | základní |  | 0 | 0.01647 | 0.14823 | 0 | 0 | 16 | K | 2 |  |  |  | ROZPOCET | 0 | 0 | 0 | 0 | 0 | 1 | 0 | 16 | -1951472366
| VV |  | 1.n | [14 empty] | VV | 2 | 1 | True | 0 | ROZPOCET
| VV |  | 8-6 |  | 2 | [12 empty] | VV | 2 | 2 | True | 0 | ROZPOCET
| VV |  | 2.np | [14 empty] | VV | 2 | 1 | True | 0 | ROZPOCET
| VV |  | 7-4 |  | 3 | [12 empty] | VV | 2 | 2 | True | 0 | ROZPOCET
| VV |  | 3.np | [14 empty] | VV | 2 | 1 | True | 0 | ROZPOCET
| VV |  | 7-4 |  | 3 | [12 empty] | VV | 2 | 2 | True | 0 | ROZPOCET
| VV |  | 4.np | [14 empty] | VV | 2 | 1 | True | 0 | ROZPOCET
| VV |  | 3-2 |  | 1 | [12 empty] | VV | 2 | 2 | True | 0 | ROZPOCET
7 | K | 725211661 | Umyvadla keramická bílá bez výtokových armatur do desky zápustná, šířky umyvadla 550 až 560 mm | soubor | 16 |  | 0 |  |  | základní |  | 0 | 0.01046 | 0.16736 | 0 | 0 | 16 | K | 2 |  |  |  | ROZPOCET | 0 | 0 | 0 | 0 | 0 | 1 | 0 | 16 | -1163836371
| VV |  | 1.n | [14 empty] | VV | 2 | 1 | True | 0 | ROZPOCET
| VV |  | 6 |  | 6 | [12 empty] | VV | 2 | 2 | True | 0 | ROZPOCET
| VV |  | 2.np | [14 empty] | VV | 2 | 1 | True | 0 | ROZPOCET
| VV |  | 4 |  | 4 | [12 empty] | VV | 2 | 2 | True | 0 | ROZPOCET
| VV |  | 3.np | [14 empty] | VV | 2 | 1 | True | 0 | ROZPOCET
| VV |  | 4 |  | 4 | [12 empty] | VV | 2 | 2 | True | 0 | ROZPOCET
| VV |  | 4.np | [14 empty] | VV | 2 | 1 | True | 0 | ROZPOCET
| VV |  | 2 |  | 2 | [12 empty] | VV | 2 | 2 | True | 0 | ROZPOCET
8 | K | 725211681 | Umyvadla keramická bílá bez výtokových armatur připevněná na stěnu šrouby zdravotní, šířka umyvadla 640 mm | soubor | 1 |  | 0 |  |  | základní |  | 0 | 0.01921 | 0.01921 | 0 | 0 | 16 | K | 2 |  |  |  | ROZPOCET | 0 | 0 | 0 | 0 | 0 | 1 | 0 | 16 | 1854777851
| VV |  | 1.np | [14 empty] | VV | 2 | 1 | True | 0 | ROZPOCET
| VV |  | 1 |  | 1 | [12 empty] | VV | 2 | 2 | True | 0 | ROZPOCET
9 | K | 725241111 | Sprchové vaničky akrylátové čtvercové 800x800 mm | soubor | 2 |  | 0 |  |  | základní |  | 0 | 0.01234 | 0.02468 | 0 | 0 | 16 | K | 2 |  |  |  | ROZPOCET | 0 | 0 | 0 | 0 | 0 | 1 | 0 | 16 | 744157170
| VV |  | 2.np | [14 empty] | VV | 2 | 1 | True | 0 | ROZPOCET
| VV |  | 1 |  | 1 | [12 empty] | VV | 2 | 2 | True | 0 | ROZPOCET
| VV |  | 3np | [14 empty] | VV | 2 | 1 | True | 0 | ROZPOCET
| VV |  | 1 |  | 1 | [12 empty] | VV | 2 | 2 | True | 0 | ROZPOCET
10 | K | 725244102 | Sprchové dveře a zástěny dveře sprchové do niky rámové se skleněnou výplní tl. 5 mm otvíravé jednokřídlové, na vaničku šířky 800 mm | soubor | 2 |  | 0 |  |  | základní |  | 0 | 0.01736 | 0.03472 | 0 | 0 | 16 | K | 2 |  |  |  | ROZPOCET | 0 | 0 | 0 | 0 | 0 | 1 | 0 | 16 | 521908749
| VV |  | 2 |  | 2 | [12 empty] | VV | 2 | 2 | True | 0 | ROZPOCET
11 | K | 725291621 | Doplňky zařízení koupelen a záchodů nerezové zásobník toaletních papírů d=300 mm | soubor | 20 |  | 0 |  |  | základní |  | 0 | 0.00052 | 0.0104 | 0 | 0 | 16 | K | 2 |  |  |  | ROZPOCET | 0 | 0 | 0 | 0 | 0 | 1 | 0 | 16 | 494241486
| VV |  | WC pro invalidy | [14 empty] | VV | 2 | 1 | True | 0 | ROZPOCET
| VV |  | 1.np | [14 empty] | VV | 2 | 1 | True | 0 | ROZPOCET
| VV |  | 1 |  | 1 | [12 empty] | VV | 2 | 2 | True | 0 | ROZPOCET
| VV |  | 1.-4.np | [14 empty] | VV | 2 | 1 | True | 0 | ROZPOCET
| VV |  | 19 |  | 19 | [12 empty] | VV | 2 | 2 | True | 0 | ROZPOCET
12 | K | 72529163.4 | Doplňky zařízení koupelen a záchodů nerezový dávkovač mýdla elektrický | soubor | 22 |  | 0 |  |  | základní |  | 0 | 0.00052 | 0.01144 | 0 | 0 | 16 | K | 2 |  |  |  | ROZPOCET | 0 | 0 | 0 | 0 | 0 | 1 | 0 | 16 | 1605301772
| VV |  | 1.np | [14 empty] | VV | 2 | 1 | True | 0 | ROZPOCET
| VV |  | 7 |  | 7 | [12 empty] | VV | 2 | 2 | True | 0 | ROZPOCET
| VV |  | 2.np | [14 empty] | VV | 2 | 1 | True | 0 | ROZPOCET
| VV |  | 6 |  | 6 | [12 empty] | VV | 2 | 2 | True | 0 | ROZPOCET
| VV |  | 3.np | [14 empty] | VV | 2 | 1 | True | 0 | ROZPOCET
| VV |  | 6 |  | 6 | [12 empty] | VV | 2 | 2 | True | 0 | ROZPOCET
| VV |  | 4.np | [14 empty] | VV | 2 | 1 | True | 0 | ROZPOCET
| VV |  | 3 |  | 3 | [12 empty] | VV | 2 | 2 | True | 0 | ROZPOCET
13 | K | 725291631 | Doplňky zařízení koupelen a záchodů nerezový zásobník papírových ručníků | soubor | 10 |  | 0 |  |  | základní |  | 0 | 0.00052 | 0.0052 | 0 | 0 | 16 | K | 2 |  |  |  | ROZPOCET | 0 | 0 | 0 | 0 | 0 | 1 | 0 | 16 | -1246000132
| VV |  | 1.np | [14 empty] | VV | 2 | 1 | True | 0 | ROZPOCET
| VV |  | 4 |  | 4 | [12 empty] | VV | 2 | 2 | True | 0 | ROZPOCET
| VV |  | 2.np | [14 empty] | VV | 2 | 1 | True | 0 | ROZPOCET
| VV |  | 2 |  | 2 | [12 empty] | VV | 2 | 2 | True | 0 | ROZPOCET
| VV |  | 3.np | [14 empty] | VV | 2 | 1 | True | 0 | ROZPOCET
| VV |  | 2 |  | 2 | [12 empty] | VV | 2 | 2 | True | 0 | ROZPOCET
| VV |  | 4.np | [14 empty] | VV | 2 | 1 | True | 0 | ROZPOCET
| VV |  | 2 |  | 2 | [12 empty] | VV | 2 | 2 | True | 0 | ROZPOCET
14 | K | 725291631.1 | Doplňky zařízení koupelen a záchodů nerezový odpadkový koš na papírové ručníky | soubor | 10 |  | 0 |  |  | základní |  | 0 | 0.00052 | 0.0052 | 0 | 0 | 16 | K | 2 |  |  |  | ROZPOCET | 0 | 0 | 0 | 0 | 0 | 1 | 0 | 16 | 1694227723
| VV |  | typ dle výběru objednatele | [14 empty] | VV | 2 | 1 | True | 0 | ROZPOCET
| VV |  | 1.np | [14 empty] | VV | 2 | 1 | True | 0 | ROZPOCET
| VV |  | 4 |  | 4 | [12 empty] | VV | 2 | 2 | True | 0 | ROZPOCET
| VV |  | 2.np | [14 empty] | VV | 2 | 1 | True | 0 | ROZPOCET
| VV |  | 2 |  | 2 | [12 empty] | VV | 2 | 2 | True | 0 | ROZPOCET
| VV |  | 3.np | [14 empty] | VV | 2 | 1 | True | 0 | ROZPOCET
| VV |  | 2 |  | 2 | [12 empty] | VV | 2 | 2 | True | 0 | ROZPOCET
| VV |  | 4.np | [14 empty] | VV | 2 | 1 | True | 0 | ROZPOCET
| VV |  | 2 |  | 2 | [12 empty] | VV | 2 | 2 | True | 0 | ROZPOCET
15 | K | 725291631.2 | Doplňky zařízení koupelen a záchodů elektrický tryskový vysoušeč rukou stříbrný | soubor | 10 |  | 0 |  |  | základní |  | 0 | 0.0052 | 0.052 | 0 | 0 | 16 | K | 2 |  |  |  | ROZPOCET | 0 | 0 | 0 | 0 | 0 | 1 | 0 | 16 | -881459117
| VV |  | typ dle výběru objednatele | [14 empty] | VV | 2 | 1 | True | 0 | ROZPOCET
| VV |  | 1.np | [14 empty] | VV | 2 | 1 | True | 0 | ROZPOCET
| VV |  | 4 |  | 4 | [12 empty] | VV | 2 | 2 | True | 0 | ROZPOCET
| VV |  | 2.np | [14 empty] | VV | 2 | 1 | True | 0 | ROZPOCET
| VV |  | 2 |  | 2 | [12 empty] | VV | 2 | 2 | True | 0 | ROZPOCET
| VV |  | 3.np | [14 empty] | VV | 2 | 1 | True | 0 | ROZPOCET
| VV |  | 2 |  | 2 | [12 empty] | VV | 2 | 2 | True | 0 | ROZPOCET
| VV |  | 4.np | [14 empty] | VV | 2 | 1 | True | 0 | ROZPOCET
| VV |  | 2 |  | 2 | [12 empty] | VV | 2 | 2 | True | 0 | ROZPOCET
16 | K | 725291635.1 | Doplňky zařízení koupelen a záchodů, 3 háček na oblečení nerez | soub | 20 |  | 0 |  |  | základní |  | 0 | 0.00052 | 0.0104 | 0 | 0 | 16 | K | 2 |  |  |  | ROZPOCET | 0 | 0 | 0 | 0 | 0 | 1 | 0 | 16 | 168093848
| VV |  | 1.np | [14 empty] | VV | 2 | 1 | True | 0 | ROZPOCET
| VV |  | 4+1 |  | 5 | [12 empty] | VV | 2 | 2 | True | 0 | ROZPOCET
| VV |  | 2.np | [14 empty] | VV | 2 | 1 | True | 0 | ROZPOCET
| VV |  | 5 |  | 5 | [12 empty] | VV | 2 | 2 | True | 0 | ROZPOCET
| VV |  | 3.np | [14 empty] | VV | 2 | 1 | True | 0 | ROZPOCET
| VV |  | 5 |  | 5 | [12 empty] | VV | 2 | 2 | True | 0 | ROZPOCET
| VV |  | 4.np | [14 empty] | VV | 2 | 1 | True | 0 | ROZPOCET
| VV |  | 5 |  | 5 | [12 empty] | VV | 2 | 2 | True | 0 | ROZPOCET
| VV |  | Součet |  | 20 | [12 empty] | VV | 2 | 4 | True | 1 | ROZPOCET
17 | K | 725291635.2 | Doplňky zařízení koupelen - nástěnný věšák na osušky 3 tyče nerez | soub | 2 |  | 0 |  |  | základní |  | 0 | 0.00052 | 0.00104 | 0 | 0 | 16 | K | 2 |  |  |  | ROZPOCET | 0 | 0 | 0 | 0 | 0 | 1 | 0 | 16 | 98299995
| VV |  | 2 |  | 2 | [12 empty] | VV | 2 | 2 | True | 1 | ROZPOCET
18 | K | 725291703 | Doplňky zařízení koupelen a záchodů smaltované madla rovná, délky 500 mm | soubor | 1 |  | 0 |  |  | základní |  | 0 | 0.0008 | 0.0008 | 0 | 0 | 16 | K | 2 |  |  |  | ROZPOCET | 0 | 0 | 0 | 0 | 0 | 1 | 0 | 16 | -280128826
| VV |  | 1 |  | 1 | [12 empty] | VV | 2 | 2 | True | 0 | ROZPOCET
19 | K | 725291712 | Doplňky zařízení koupelen a záchodů smaltované madla krakorcová, délky 834 mm | soubor | 1 |  | 0 |  |  | základní |  | 0 | 0.00085 | 0.00085 | 0 | 0 | 16 | K | 2 |  |  |  | ROZPOCET | 0 | 0 | 0 | 0 | 0 | 1 | 0 | 16 | -185802058
| VV |  | 1 |  | 1 | [12 empty] | VV | 2 | 2 | True | 0 | ROZPOCET
20 | K | 725291722 | Doplňky zařízení koupelen a záchodů smaltované madla krakorcová sklopná, délky 834 mm | soubor | 1 |  | 0 |  |  | základní |  | 0 | 0.00085 | 0.00085 | 0 | 0 | 16 | K | 2 |  |  |  | ROZPOCET | 0 | 0 | 0 | 0 | 0 | 1 | 0 | 16 | 811861174
| VV |  | 1 |  | 1 | [12 empty] | VV | 2 | 2 | True | 0 | ROZPOCET
21 | K | 72529172.3 | Doplňky zařízení koupelen a záchodů zrcadlo sklopné ZTP | soubor | 1 |  | 0 |  |  | základní |  | 0 | 0.00085 | 0.00085 | 0 | 0 | 16 | K | 2 |  |  |  | ROZPOCET | 0 | 0 | 0 | 0 | 0 | 1 | 0 | 16 | 886667492
| VV |  | 1 |  | 1 | [12 empty] | VV | 2 | 2 | True | 0 | ROZPOCET
22 | K | 725331111 | Výlevky bez výtokových armatur a splachovací nádrže keramické se sklopnou plastovou mřížkou 425 mm | soubor | 4 |  | 0 |  |  | základní |  | 0 | 0.01475 | 0.059 | 0 | 0 | 16 | K | 2 |  |  |  | ROZPOCET | 0 | 0 | 0 | 0 | 0 | 1 | 0 | 16 | -820429942
| VV |  | 1.np | [14 empty] | VV | 2 | 1 | True | 0 | ROZPOCET
| VV |  | 1 |  | 1 | [12 empty] | VV | 2 | 2 | True | 0 | ROZPOCET
| VV |  | 2.np | [14 empty] | VV | 2 | 1 | True | 0 | ROZPOCET
| VV |  | 1 |  | 1 | [12 empty] | VV | 2 | 2 | True | 0 | ROZPOCET
| VV |  | 3.np | [14 empty] | VV | 2 | 1 | True | 0 | ROZPOCET
| VV |  | 1 |  | 1 | [12 empty] | VV | 2 | 2 | True | 0 | ROZPOCET
| VV |  | 4.np | [14 empty] | VV | 2 | 1 | True | 0 | ROZPOCET
| VV |  | 1 |  | 1 | [12 empty] | VV | 2 | 2 | True | 0 | ROZPOCET
23 | K | 725829121 | Baterie umyvadlové montáž ostatních typů nástěnných pákových nebo klasických | kus | 8 |  | 0 |  |  | základní |  | 0 | 0.00016 | 0.00128 | 0 | 0 | 16 | K | 2 |  |  |  | ROZPOCET | 0 | 0 | 0 | 0 | 0 | 1 | 0 | 16 | -112021992
| VV |  | baterie nástěnné pákové úklidové komory | [14 empty] | VV | 2 | 1 | True | 0 | ROZPOCET
| VV |  | 8 |  | 8 | [12 empty] | VV | 2 | 2 | True | 0 | ROZPOCET
24 | M | 55143975 | baterie dřezová páková nástěnná s plochým ústím 200mm | kus | 4 |  | 0 |  |  | základní |  | 0 | 0.0018 | 0.0072 | 0 | 0 | 32 | M | 2 |  |  |  | ROZPOCET | 0 | 0 | 0 | 0 | 0 | 1 | 0 | 16 | 655501678
| VV |  | umývadla úklid | [14 empty] | VV | 2 | 1 | True | 0 | ROZPOCET
| VV |  | 4 |  | 4 | [12 empty] | VV | 2 | 2 | True | 0 | ROZPOCET
25 | M | 55143169 | baterie dřezová páková nástěnná s plochým ústím 300mm | kus | 4.4 |  | 0 |  |  | základní |  | 0 | 0.00156 | 0.006864 | 0 | 0 | 32 | M | 2 |  |  |  | ROZPOCET | 0 | 0 | 0 | 0 | 0 | 1 | 0 | 16 | 12283205
| VV |  | výlevky | [14 empty] | VV | 2 | 1 | True | 0 | ROZPOCET
| VV |  | 4 |  | 4 | [12 empty] | VV | 2 | 2 | True | 0 | ROZPOCET
| VV |  | 4*1,1 'Přepočtené koeficientem množství |  | 4.4 | [12 empty] | VV | 2 | 2 | False | 1 | ROZPOCET
26 | K | 725822642 | Baterie umyvadlové stojánkové automatické senzorové přívodem teplé a studené vody | soubor | 22 |  | 0 |  |  | základní |  | 0 | 0.00254 | 0.05588 | 0 | 0 | 16 | K | 2 |  |  |  | ROZPOCET | 0 | 0 | 0 | 0 | 0 | 1 | 0 | 16 | 887681976
| VV |  | 25 |  | 25 | [12 empty] | VV | 2 | 2 | True | 0 | ROZPOCET
| VV |  | 1 |  | 1 | [12 empty] | VV | 2 | 2 | True | 0 | ROZPOCET
| VV |  | -4 |  | -4 | [12 empty] | VV | 2 | 2 | True | 0 | ROZPOCET
27 | K | 725849411 | Baterie sprchové montáž nástěnných baterií s nastavitelnou výškou sprchy | kus | 2 |  | 0 |  |  | základní |  | 0 | 0.00012 | 0.00024 | 0 | 0 | 16 | K | 2 |  |  |  | ROZPOCET | 0 | 0 | 0 | 0 | 0 | 1 | 0 | 16 | 126759096
| VV |  | 2 |  | 2 | [12 empty] | VV | 2 | 2 | True | 0 | ROZPOCET
28 | M | 55145590 | baterie sprchová páková včetně sprchové soupravy 150mm chrom | kus | 2 |  | 0 |  |  | základní |  | 0 | 0.00538 | 0.01076 | 0 | 0 | 32 | M | 2 |  |  |  | ROZPOCET | 0 | 0 | 0 | 0 | 0 | 1 | 0 | 16 | 197775844
| VV |  | 2 |  | 2 | [12 empty] | VV | 2 | 2 | True | 0 | ROZPOCET
29 | K | 725861311 | Zápachové uzávěrky zařizovacích předmětů pro umyvadla s přípojkou pro pračku nebo myčku DN 40 | kus | 3 |  | 0 |  |  | základní |  | 0 | 0.00037 | 0.00111 | 0 | 0 | 16 | K | 2 |  |  |  | ROZPOCET | 0 | 0 | 0 | 0 | 0 | 1 | 0 | 16 | -1875768422
| VV |  | 3 |  | 3 | [12 empty] | VV | 2 | 2 | True | 0 | ROZPOCET
30 | M | 55161324 | uzávěrka zápachová umyvadlová s přípojkou pro pračku myčku a krycí růžicí odtoku DN 32 | kus | 3 |  | 0 |  |  | základní |  | 0 | 0.00022 | 0.00066 | 0 | 0 | 32 | M | 2 |  |  |  | ROZPOCET | 0 | 0 | 0 | 0 | 0 | 1 | 0 | 16 | 786108841
| VV |  | 3 |  | 3 | [12 empty] | VV | 2 | 2 | True | 0 | ROZPOCET
31 | K | 998725103 | Přesun hmot pro zařizovací předměty stanovený z hmotnosti přesunovaného materiálu vodorovná dopravní vzdálenost do 50 m v objektech výšky přes 12 do 24 m | t | 1.194 |  | 0 |  |  | základní |  | 0 | 0 | 0 | 0 | 0 | 16 | K | 2 |  |  |  | ROZPOCET | 0 | 0 | 0 | 0 | 0 | 1 | 0 | 16 | 337561117
32 | K | 998725181 | Přesun hmot pro zařizovací předměty stanovený z hmotnosti přesunovaného materiálu Příplatek k cenám za přesun prováděný bez použití mechanizace pro jakoukoliv výšku objektu | t | 1.194 |  | 0 |  |  | základní |  | 0 | 0 | 0 | 0 | 0 | 16 | K | 2 |  |  |  | ROZPOCET | 0 | 0 | 0 | 0 | 0 | 1 | 0 | 16 | -1230308252
| D | 726 | Zdravotechnika - předstěnové instalace |  |  |  | 0 |  |  |  |  | 0 |  | 0.1748 |  | 0 | 2 | D | 1 |  |  |  | ROZPOCET | [6 empty] | 0
33 | K | 726111031 | Předstěnové instalační systémy pro zazdění do masivních zděných konstrukcí pro závěsné klozety ovládání zepředu, stavební výška 1080 mm | soubor | 19 |  | 0 |  |  | základní |  | 0 | 0.0092 | 0.1748 | 0 | 0 | 16 | K | 2 |  |  |  | ROZPOCET | 0 | 0 | 0 | 0 | 0 | 1 | 0 | 16 | -1301453410
| VV |  | 1.np | [14 empty] | VV | 2 | 1 | True | 0 | ROZPOCET
| VV |  | 4 |  | 4 | [12 empty] | VV | 2 | 2 | True | 0 | ROZPOCET
| VV |  | 2.np | [14 empty] | VV | 2 | 1 | True | 0 | ROZPOCET
| VV |  | 5 |  | 5 | [12 empty] | VV | 2 | 2 | True | 0 | ROZPOCET
| VV |  | 3.np | [14 empty] | VV | 2 | 1 | True | 0 | ROZPOCET
| VV |  | 5 |  | 5 | [12 empty] | VV | 2 | 2 | True | 0 | ROZPOCET
| VV |  | 4.np | [14 empty] | VV | 2 | 1 | True | 0 | ROZPOCET
| VV |  | 5 |  | 5 | [12 empty] | VV | 2 | 2 | True | 0 | ROZPOCET
34 | K | 726-1 R | Stavební přípomoce - závěsné předstěny WC | kpl | 19 |  | 0 |  |  | základní |  | 0 | 0 | 0 | 0 | 0 | 16 | K | 2 |  |  |  | ROZPOCET | 0 | 0 | 0 | 0 | 0 | 1 | 0 | 16 | -1482428206
| VV |  | vlastní kalkulace zhotovitele podle použitého typu instalační předstěny | [14 empty] | VV | 2 | 1 | True | 0 | ROZPOCET
| VV |  | výška obezdívky cca 120 cm, hloubka minimalizována na tloušťku prvku | [14 empty] | VV | 2 | 1 | True | 0 | ROZPOCET
| VV |  | 19 |  | 19 | [12 empty] | VV | 2 | 2 | True | 0 | ROZPOCET
35 | K | 998726213 | Přesun hmot pro instalační prefabrikáty stanovený procentní sazbou (%) z ceny vodorovná dopravní vzdálenost do 50 m v objektech výšky přes 12 do 24 m | % |  |  | 0 |  |  | základní |  | 0 | 0 | 0 | 0 | 0 | 16 | K | 2 |  |  |  | ROZPOCET | 0 | 0 | 0 | 0 | 0 | 1 | 0 | 16 | 1835516657
36 | K | 998726292 | Přesun hmot pro instalační prefabrikáty stanovený procentní sazbou (%) z ceny Příplatek k cenám za zvětšený přesun přes vymezenou největší dopravní vzdálenost do 100 m | % |  |  | 0 |  |  | základní |  | 0 | 0 | 0 | 0 | 0 | 16 | K | 2 |  |  |  | ROZPOCET | 0 | 0 | 0 | 0 | 0 | 1 | 0 | 16 | 808168234
| D | 766 | Konstrukce truhlářské |  |  |  | 0 |  |  |  |  | 0 |  | 0.886 |  | 0 | 2 | D | 1 |  |  |  | ROZPOCET | [6 empty] | 0
37 | K | 766693411.1 | Montáž umyvadlové desky atyp | m | 16.165 |  | 0 |  |  | základní |  | 0 | 0 | 0 | 0 | 0 | 16 | K | 2 |  |  |  | ROZPOCET | 0 | 0 | 0 | 0 | 0 | 1 | 0 | 16 | -1084202948
| VV |  | dle výběru objednatele | [14 empty] | VV | 2 | 1 | True | 0 | ROZPOCET
| VV |  | 16,165 |  | 16.165 | [12 empty] | VV | 2 | 2 | True | 0 | ROZPOCET
38 | M | 55441000.1 | deska mramorová pod umyvadlo zápustné vč. otvoru pro umyvadlo a baterii- atyp | m | 16.165 |  | 0 |  |  | základní |  | 0 | 0.0194 | 0.3136 | 0 | 0 | 32 | M | 2 |  |  |  | ROZPOCET | 0 | 0 | 0 | 0 | 0 | 1 | 0 | 16 | -1062009316
| VV |  | dle výběru objednatele | [14 empty] | VV | 2 | 1 | True | 0 | ROZPOCET
| VV |  | 1.np | [14 empty] | VV | 2 | 1 | True | 0 | ROZPOCET
| VV |  | 1,285+1,7*2+1 |  | 5.685 | [12 empty] | VV | 2 | 2 | True | 0 | ROZPOCET
| VV |  | 2.np | [14 empty] | VV | 2 | 1 | True | 0 | ROZPOCET
| VV |  | 1,92+2,37 |  | 4.29 | [12 empty] | VV | 2 | 2 | True | 0 | ROZPOCET
| VV |  | 3,np | [14 empty] | VV | 2 | 1 | True | 0 | ROZPOCET
| VV |  | 1,92+2,37 |  | 4.29 | [12 empty] | VV | 2 | 2 | True | 0 | ROZPOCET
| VV |  | 4.np | [14 empty] | VV | 2 | 1 | True | 0 | ROZPOCET
| VV |  | 0,85+1,05 |  | 1.9 | [12 empty] | VV | 2 | 2 | True | 0 | ROZPOCET
39 | K | 766811112.1 | Montáž skříněk spodních na stěnu pod umyvadlo - atyp | m | 16.165 |  | 0 |  |  | základní |  | 0 | 0 | 0 | 0 | 0 | 16 | K | 2 |  |  |  | ROZPOCET | 0 | 0 | 0 | 0 | 0 | 1 | 0 | 16 | -2040984698
| VV |  | 16,165 |  | 16.165 | [12 empty] | VV | 2 | 2 | True | 0 | ROZPOCET
40 | M | 55441007.1 | skříňka se dvěma zásuvkama pod umyvadlo zápustné - atyp | m | 16.165 |  | 0 |  |  | základní |  | 0 | 0.03541 | 0.5724 | 0 | 0 | 32 | M | 2 |  |  |  | ROZPOCET | 0 | 0 | 0 | 0 | 0 | 1 | 0 | 16 | 1358666905
| VV |  | dle výběru objednatele | [14 empty] | VV | 2 | 1 | True | 0 | ROZPOCET
| VV |  | 1.np | [14 empty] | VV | 2 | 1 | True | 0 | ROZPOCET
| VV |  | 1,285+1,7*2+1 |  | 5.685 | [12 empty] | VV | 2 | 2 | True | 0 | ROZPOCET
| VV |  | 2.np | [14 empty] | VV | 2 | 1 | True | 0 | ROZPOCET
| VV |  | 1,92+2,37 |  | 4.29 | [12 empty] | VV | 2 | 2 | True | 0 | ROZPOCET
| VV |  | 3,np | [14 empty] | VV | 2 | 1 | True | 0 | ROZPOCET
| VV |  | 1,92+2,37 |  | 4.29 | [12 empty] | VV | 2 | 2 | True | 0 | ROZPOCET
| VV |  | 4.np | [14 empty] | VV | 2 | 1 | True | 0 | ROZPOCET
| VV |  | 0,85+1,05 |  | 1.9 | [12 empty] | VV | 2 | 2 | True | 0 | ROZPOCET
| D | 781 | Dokončovací práce - obklady |  |  |  | 0 |  |  |  |  | 0 |  | 0.11362 |  | 0 | 2 | D | 1 |  |  |  | ROZPOCET | [6 empty] | 0
41 | K | 781491012 | Montáž zrcadel lepených silikonovým tmelem na podkladní omítku, plochy přes 1 m2 | m2 | 10.8 |  | 0 |  |  | základní |  | 0 | 0.00052 | 0.005616 | 0 | 0 | 16 | K | 2 |  |  |  | ROZPOCET | 0 | 0 | 0 | 0 | 0 | 1 | 0 | 16 | 1078638428
| VV |  | 1.np | [14 empty] | VV | 2 | 1 | True | 0 | ROZPOCET
| VV |  | 6*0,6*1 |  | 3.6 | [12 empty] | VV | 2 | 2 | True | 0 | ROZPOCET
| VV |  | 2.np | [14 empty] | VV | 2 | 1 | True | 0 | ROZPOCET
| VV |  | 5*0,6*1 |  | 3 | [12 empty] | VV | 2 | 2 | True | 0 | ROZPOCET
| VV |  | 3.np | [14 empty] | VV | 2 | 1 | True | 0 | ROZPOCET
| VV |  | 5*0,6*1 |  | 3 | [12 empty] | VV | 2 | 2 | True | 0 | ROZPOCET
| VV |  | 4.np | [14 empty] | VV | 2 | 1 | True | 0 | ROZPOCET
| VV |  | 2*0,6*1 |  | 1.2 | [12 empty] | VV | 2 | 2 | True | 0 | ROZPOCET
42 | M | 63465134 | zrcadlo nemontované bronzové tl 4mm max rozměr 3210x2250mm | m2 | 10.8 |  | 0 |  |  | základní |  | 0 | 0.01 | 0.108 | 0 | 0 | 32 | M | 2 |  |  |  | ROZPOCET | 0 | 0 | 0 | 0 | 0 | 1 | 0 | 16 | 2087749522
| VV |  | 10,8 |  | 10.8 | [12 empty] | VV | 2 | 2 | True | 0 | ROZPOCET
43 | K | 998781204 | Přesun hmot pro obklady keramické stanovený procentní sazbou (%) z ceny vodorovná dopravní vzdálenost do 50 m v objektech výšky přes 24 do 36 m | % |  |  | 0 |  |  | základní |  | 0 | 0 | 0 | 0 | 0 | 16 | K | 2 |  |  |  | ROZPOCET | 0 | 0 | 0 | 0 | 0 | 1 | 0 | 16 | 1333246873

## 5 - Vnitřní plynovod
{45c61787-1936-4a17-812e-86ce6040a933}
2
| KRYCÍ LIST SOUPISU PRACÍ | [7 empty] | v --- níže se nacházejí doplnkové a pomocné údaje k sestavám --- v | [8 empty] | False
Stavba:
Rekonstrukce objektu č.p.98, Chelčického, Chomutov
Objekt:
5 - Vnitřní plynovod
| KSO: |  |  |  |  | CC-CZ:
| Místo: |  |  |  |  | Datum: | 20. 3. 2022
| Zadavatel: |  |  |  |  | IČ: | 00261891
|  | Město Chomutov, Zborovská 4602, 430 28 Chomutov |  |  |  | DIČ: | CZ00261891
| Uchazeč: |  |  |  |  | IČ: | Vyplň údaj
|  | Vyplň údaj |  |  |  | DIČ: | Vyplň údaj
| Projektant: |  |  |  |  | IČ:
DIČ:
| Zpracovatel: |  |  |  |  | IČ: | 44233965
|  | Ing. Jaromír Pýcha |  |  |  | DIČ:
Poznámka:
Soupis prací je sestaven s využitím Cenové soustavy ÚRS. Položky, které pochází z této cenové soustavy, jsou ve sloupci 'Cenová soustava' označeny popisem 'CS ÚRS' a úrovní příslušného kalendářního pololetí. Veškeré další informace vymezující popis a podmínky použití těchto položek z Cenové soustavy, které nejsou uvedeny přímo v soupisu prací, jsou neomezeně dálkově k dispozici na webu www.podminky.urs.cz.
| Cena bez DPH | [5 empty] | 0
|  |  | Základ daně |  |  | Sazba daně | Výše daně
| DPH | základní | 0 |  |  | 21% | 0
|  | snížená | 0 |  |  | 15% | 0
|  | zákl. přenesená | 0 |  |  | 21% | 0
|  | sníž. přenesená | 0 |  |  | 15% | 0
|  | nulová | 0 |  |  | 0% | 0
| Cena s DPH |  |  | v | CZK |  | 0
REKAPITULACE ČLENĚNÍ SOUPISU PRACÍ
Stavba:
Rekonstrukce objektu č.p.98, Chelčického, Chomutov
Objekt:
5 - Vnitřní plynovod
Místo: | [5 empty] | Datum: | 20. 3. 2022
Zadavatel: |  |  | Město Chomutov, Zborovská 4602, 430 28 Chomutov |  |  | Projektant:
Uchazeč: |  |  | Vyplň údaj |  |  | Zpracovatel: | Ing. Jaromír Pýcha
Kód dílu - Popis | [6 empty] | Cena celkem [CZK]
Náklady stavby celkem | [6 empty] | 0 | [11 empty] | -1
| PSV - Práce a dodávky PSV | [5 empty] | 0
| 723 - Zdravotechnika - vnitřní plynovod | [5 empty] | 0
SOUPIS PRACÍ
Stavba:
Rekonstrukce objektu č.p.98, Chelčického, Chomutov
Objekt:
5 - Vnitřní plynovod
Místo: | [5 empty] | Datum: | 20. 3. 2022
Zadavatel: |  |  | Město Chomutov, Zborovská 4602, 430 28 Chomutov |  |  | Projektant:
Uchazeč: |  |  | Vyplň údaj |  |  | Zpracovatel: | Ing. Jaromír Pýcha
PČ | Typ | Kód | Popis | MJ | Množství | J.cena [CZK] | Cena celkem [CZK] | Cenová soustava |  | DPH | J. Nh [h] | Nh celkem [h] | J. hmotnost [t] | Hmotnost celkem [t] | J. suť [t] | Suť Celkem [t]
Náklady soupisu celkem | [6 empty] | 0 |  |  |  |  | 0 |  | 0 |  | 0 |  | D | -1 | [10 empty] | 0
| D | PSV | Práce a dodávky PSV |  |  |  | 0 |  |  |  |  | 0 |  | 0 |  | 0 | 2 | D | 0 |  |  |  | ROZPOCET | [6 empty] | 0
| D | 723 | Zdravotechnika - vnitřní plynovod |  |  |  | 0 |  |  |  |  | 0 |  | 0 |  | 0 | 2 | D | 1 |  |  |  | ROZPOCET | [6 empty] | 0
1 | K | 723-1 | Vnitřní plynovod | kpl | 1 |  | 0 |  |  | základní |  | 0 | 0 | 0 | 0 | 0 | 16 | K | 2 |  |  |  | ROZPOCET | 0 | 0 | 0 | 0 | 0 | 1 | 0 | 16 | -765972610
| VV |  | podrobný výkaz výměr v příloze | [14 empty] | VV | 2 | 1 | True | 0 | ROZPOCET
| VV |  | 1 |  | 1 | [12 empty] | VV | 2 | 2 | True | 1 | ROZPOCET

## 6 - Vzduchotechnika
{91113c46-2ef4-4eeb-bf9a-781d5e4d3571}
2
| KRYCÍ LIST SOUPISU PRACÍ | [7 empty] | v --- níže se nacházejí doplnkové a pomocné údaje k sestavám --- v | [8 empty] | False
Stavba:
Rekonstrukce objektu č.p.98, Chelčického, Chomutov
Objekt:
6 - Vzduchotechnika
| KSO: |  |  |  |  | CC-CZ:
| Místo: |  |  |  |  | Datum: | 20. 3. 2022
| Zadavatel: |  |  |  |  | IČ: | 00261891
|  | Město Chomutov, Zborovská 4602, 430 28 Chomutov |  |  |  | DIČ: | CZ00261891
| Uchazeč: |  |  |  |  | IČ: | Vyplň údaj
|  | Vyplň údaj |  |  |  | DIČ: | Vyplň údaj
| Projektant: |  |  |  |  | IČ:
DIČ:
| Zpracovatel: |  |  |  |  | IČ: | 44233965
|  | Ing. Jaromír Pýcha |  |  |  | DIČ:
Poznámka:
Soupis prací je sestaven s využitím Cenové soustavy ÚRS. Položky, které pochází z této cenové soustavy, jsou ve sloupci 'Cenová soustava' označeny popisem 'CS ÚRS' a úrovní příslušného kalendářního pololetí. Veškeré další informace vymezující popis a podmínky použití těchto položek z Cenové soustavy, které nejsou uvedeny přímo v soupisu prací, jsou neomezeně dálkově k dispozici na webu www.podminky.urs.cz.
| Cena bez DPH | [5 empty] | 0
|  |  | Základ daně |  |  | Sazba daně | Výše daně
| DPH | základní | 0 |  |  | 21% | 0
|  | snížená | 0 |  |  | 15% | 0
|  | zákl. přenesená | 0 |  |  | 21% | 0
|  | sníž. přenesená | 0 |  |  | 15% | 0
|  | nulová | 0 |  |  | 0% | 0
| Cena s DPH |  |  | v | CZK |  | 0
REKAPITULACE ČLENĚNÍ SOUPISU PRACÍ
Stavba:
Rekonstrukce objektu č.p.98, Chelčického, Chomutov
Objekt:
6 - Vzduchotechnika
Místo: | [5 empty] | Datum: | 20. 3. 2022
Zadavatel: |  |  | Město Chomutov, Zborovská 4602, 430 28 Chomutov |  |  | Projektant:
Uchazeč: |  |  | Vyplň údaj |  |  | Zpracovatel: | Ing. Jaromír Pýcha
Kód dílu - Popis | [6 empty] | Cena celkem [CZK]
Náklady stavby celkem | [6 empty] | 0 | [11 empty] | -1
| PSV - Práce a dodávky PSV | [5 empty] | 0
| 751 - Vzduchotechnika | [5 empty] | 0
SOUPIS PRACÍ
Stavba:
Rekonstrukce objektu č.p.98, Chelčického, Chomutov
Objekt:
6 - Vzduchotechnika
Místo: | [5 empty] | Datum: | 20. 3. 2022
Zadavatel: |  |  | Město Chomutov, Zborovská 4602, 430 28 Chomutov |  |  | Projektant:
Uchazeč: |  |  | Vyplň údaj |  |  | Zpracovatel: | Ing. Jaromír Pýcha
PČ | Typ | Kód | Popis | MJ | Množství | J.cena [CZK] | Cena celkem [CZK] | Cenová soustava |  | DPH | J. Nh [h] | Nh celkem [h] | J. hmotnost [t] | Hmotnost celkem [t] | J. suť [t] | Suť Celkem [t]
Náklady soupisu celkem | [6 empty] | 0 |  |  |  |  | 0 |  | 0 |  | 0 |  | D | -1 | [10 empty] | 0
| D | PSV | Práce a dodávky PSV |  |  |  | 0 |  |  |  |  | 0 |  | 0 |  | 0 | 2 | D | 0 |  |  |  | ROZPOCET | [6 empty] | 0
| D | 751 | Vzduchotechnika |  |  |  | 0 |  |  |  |  | 0 |  | 0 |  | 0 | 2 | D | 1 |  |  |  | ROZPOCET | [6 empty] | 0
1 | K | 751-1 | Vzduchotechnika | kpl | 1 |  | 0 |  |  | základní |  | 0 | 0 | 0 | 0 | 0 | 16 | K | 2 |  |  |  | ROZPOCET | 0 | 0 | 0 | 0 | 0 | 1 | 0 | 16 | 842974236
| VV |  | podrobný výkaz výměr v příloze | [14 empty] | VV | 2 | 1 | True | 0 | ROZPOCET
| VV |  | 1 |  | 1 | [12 empty] | VV | 2 | 2 | True | 0 | ROZPOCET

## 7 - Ústřední vytápění
{2c7033d6-a22c-49a6-a2c5-68b024a84dca}
2
| KRYCÍ LIST SOUPISU PRACÍ | [7 empty] | v --- níže se nacházejí doplnkové a pomocné údaje k sestavám --- v | [8 empty] | False
Stavba:
Rekonstrukce objektu č.p.98, Chelčického, Chomutov
Objekt:
7 - Ústřední vytápění
| KSO: |  |  |  |  | CC-CZ:
| Místo: |  |  |  |  | Datum: | 20. 3. 2022
| Zadavatel: |  |  |  |  | IČ: | 00261891
|  | Město Chomutov, Zborovská 4602, 430 28 Chomutov |  |  |  | DIČ: | CZ00261891
| Uchazeč: |  |  |  |  | IČ: | Vyplň údaj
|  | Vyplň údaj |  |  |  | DIČ: | Vyplň údaj
| Projektant: |  |  |  |  | IČ:
DIČ:
| Zpracovatel: |  |  |  |  | IČ: | 44233965
|  | Ing. Jaromír Pýcha |  |  |  | DIČ:
Poznámka:
Soupis prací je sestaven s využitím Cenové soustavy ÚRS. Položky, které pochází z této cenové soustavy, jsou ve sloupci 'Cenová soustava' označeny popisem 'CS ÚRS' a úrovní příslušného kalendářního pololetí. Veškeré další informace vymezující popis a podmínky použití těchto položek z Cenové soustavy, které nejsou uvedeny přímo v soupisu prací, jsou neomezeně dálkově k dispozici na webu www.podminky.urs.cz.
| Cena bez DPH | [5 empty] | 0
|  |  | Základ daně |  |  | Sazba daně | Výše daně
| DPH | základní | 0 |  |  | 21% | 0
|  | snížená | 0 |  |  | 15% | 0
|  | zákl. přenesená | 0 |  |  | 21% | 0
|  | sníž. přenesená | 0 |  |  | 15% | 0
|  | nulová | 0 |  |  | 0% | 0
| Cena s DPH |  |  | v | CZK |  | 0
REKAPITULACE ČLENĚNÍ SOUPISU PRACÍ
Stavba:
Rekonstrukce objektu č.p.98, Chelčického, Chomutov
Objekt:
7 - Ústřední vytápění
Místo: | [5 empty] | Datum: | 20. 3. 2022
Zadavatel: |  |  | Město Chomutov, Zborovská 4602, 430 28 Chomutov |  |  | Projektant:
Uchazeč: |  |  | Vyplň údaj |  |  | Zpracovatel: | Ing. Jaromír Pýcha
Kód dílu - Popis | [6 empty] | Cena celkem [CZK]
Náklady stavby celkem | [6 empty] | 0 | [11 empty] | -1
| PSV - PSV | [5 empty] | 0
| 730 - Ústřední vytápění | [5 empty] | 0
SOUPIS PRACÍ
Stavba:
Rekonstrukce objektu č.p.98, Chelčického, Chomutov
Objekt:
7 - Ústřední vytápění
Místo: | [5 empty] | Datum: | 20. 3. 2022
Zadavatel: |  |  | Město Chomutov, Zborovská 4602, 430 28 Chomutov |  |  | Projektant:
Uchazeč: |  |  | Vyplň údaj |  |  | Zpracovatel: | Ing. Jaromír Pýcha
PČ | Typ | Kód | Popis | MJ | Množství | J.cena [CZK] | Cena celkem [CZK] | Cenová soustava |  | DPH | J. Nh [h] | Nh celkem [h] | J. hmotnost [t] | Hmotnost celkem [t] | J. suť [t] | Suť Celkem [t]
Náklady soupisu celkem | [6 empty] | 0 |  |  |  |  | 0 |  | 0 |  | 0 |  | D | -1 | [10 empty] | 0
| D | PSV | PSV |  |  |  | 0 |  |  |  |  | 0 |  | 0 |  | 0 | 2 | D | 0 |  |  |  | ROZPOCET | [6 empty] | 0
| D | 730 | Ústřední vytápění |  |  |  | 0 |  |  |  |  | 0 |  | 0 |  | 0 | 2 | D | 1 |  |  |  | ROZPOCET | [6 empty] | 0
1 | K | 730 - 1 | Ústřední vytápění | kpl | 1 |  | 0 |  |  | základní |  | 0 | 0 | 0 | 0 | 0 | 16 | K | 2 |  |  |  | ROZPOCET | 0 | 0 | 0 | 0 | 0 | 1 | 0 | 16 | 1942538056
| VV |  | podrobný výkaz výměr v příloze | [14 empty] | VV | 2 | 1 | True | 0 | ROZPOCET
| VV |  | 1 |  | 1 | [12 empty] | VV | 2 | 2 | True | 0 | ROZPOCET

## 8 - Elektroinstalace siln...
{461d9bb0-6d18-41f7-b951-1866e1d9618e}
2
| KRYCÍ LIST SOUPISU PRACÍ | [7 empty] | v --- níže se nacházejí doplnkové a pomocné údaje k sestavám --- v | [8 empty] | False
Stavba:
Rekonstrukce objektu č.p.98, Chelčického, Chomutov
Objekt:
8 - Elektroinstalace silnoproud
| KSO: |  |  |  |  | CC-CZ:
| Místo: |  |  |  |  | Datum: | 20. 3. 2022
| Zadavatel: |  |  |  |  | IČ: | 00261891
|  | Město Chomutov, Zborovská 4602, 430 28 Chomutov |  |  |  | DIČ: | CZ00261891
| Uchazeč: |  |  |  |  | IČ: | Vyplň údaj
|  | Vyplň údaj |  |  |  | DIČ: | Vyplň údaj
| Projektant: |  |  |  |  | IČ:
DIČ:
| Zpracovatel: |  |  |  |  | IČ: | 44233965
|  | Ing. Jaromír Pýcha |  |  |  | DIČ:
Poznámka:
Soupis prací je sestaven s využitím Cenové soustavy ÚRS. Položky, které pochází z této cenové soustavy, jsou ve sloupci 'Cenová soustava' označeny popisem 'CS ÚRS' a úrovní příslušného kalendářního pololetí. Veškeré další informace vymezující popis a podmínky použití těchto položek z Cenové soustavy, které nejsou uvedeny přímo v soupisu prací, jsou neomezeně dálkově k dispozici na webu www.podminky.urs.cz.
| Cena bez DPH | [5 empty] | 0
|  |  | Základ daně |  |  | Sazba daně | Výše daně
| DPH | základní | 0 |  |  | 21% | 0
|  | snížená | 0 |  |  | 15% | 0
|  | zákl. přenesená | 0 |  |  | 21% | 0
|  | sníž. přenesená | 0 |  |  | 15% | 0
|  | nulová | 0 |  |  | 0% | 0
| Cena s DPH |  |  | v | CZK |  | 0
REKAPITULACE ČLENĚNÍ SOUPISU PRACÍ
Stavba:
Rekonstrukce objektu č.p.98, Chelčického, Chomutov
Objekt:
8 - Elektroinstalace silnoproud
Místo: | [5 empty] | Datum: | 20. 3. 2022
Zadavatel: |  |  | Město Chomutov, Zborovská 4602, 430 28 Chomutov |  |  | Projektant:
Uchazeč: |  |  | Vyplň údaj |  |  | Zpracovatel: | Ing. Jaromír Pýcha
Kód dílu - Popis | [6 empty] | Cena celkem [CZK]
Náklady stavby celkem | [6 empty] | 0 | [11 empty] | -1
| PSV - Práce a dodávky PSV | [5 empty] | 0
| 741 - Elektroinstalace - silnoproud | [5 empty] | 0
SOUPIS PRACÍ
Stavba:
Rekonstrukce objektu č.p.98, Chelčického, Chomutov
Objekt:
8 - Elektroinstalace silnoproud
Místo: | [5 empty] | Datum: | 20. 3. 2022
Zadavatel: |  |  | Město Chomutov, Zborovská 4602, 430 28 Chomutov |  |  | Projektant:
Uchazeč: |  |  | Vyplň údaj |  |  | Zpracovatel: | Ing. Jaromír Pýcha
PČ | Typ | Kód | Popis | MJ | Množství | J.cena [CZK] | Cena celkem [CZK] | Cenová soustava |  | DPH | J. Nh [h] | Nh celkem [h] | J. hmotnost [t] | Hmotnost celkem [t] | J. suť [t] | Suť Celkem [t]
Náklady soupisu celkem | [6 empty] | 0 |  |  |  |  | 0 |  | 0 |  | 0 |  | D | -1 | [10 empty] | 0
| D | PSV | Práce a dodávky PSV |  |  |  | 0 |  |  |  |  | 0 |  | 0 |  | 0 | 2 | D | 0 |  |  |  | ROZPOCET | [6 empty] | 0
| D | 741 | Elektroinstalace - silnoproud |  |  |  | 0 |  |  |  |  | 0 |  | 0 |  | 0 | 2 | D | 1 |  |  |  | ROZPOCET | [6 empty] | 0
1 | K | 741-1 | Elektroinstalace | kpl | 1 |  | 0 |  |  | základní |  | 0 | 0 | 0 | 0 | 0 | 16 | K | 2 |  |  |  | ROZPOCET | 0 | 0 | 0 | 0 | 0 | 1 | 0 | 16 | -1681647134
| VV |  | podrobný výkaz výměr v příloze | [14 empty] | VV | 2 | 1 | True | 0 | ROZPOCET
| VV |  | 1 |  | 1 | [12 empty] | VV | 2 | 2 | True | 0 | ROZPOCET

## 9 - Elektroinstalace slab...
{9fa70510-981c-44c7-8fea-dfd0fda83a17}
2
| KRYCÍ LIST SOUPISU PRACÍ | [7 empty] | v --- níže se nacházejí doplnkové a pomocné údaje k sestavám --- v | [8 empty] | False
Stavba:
Rekonstrukce objektu č.p.98, Chelčického, Chomutov
Objekt:
9 - Elektroinstalace slaboproud
| KSO: |  |  |  |  | CC-CZ:
| Místo: |  |  |  |  | Datum: | 20. 3. 2022
| Zadavatel: |  |  |  |  | IČ: | 00261891
|  | Město Chomutov, Zborovská 4602, 430 28 Chomutov |  |  |  | DIČ: | CZ00261891
| Uchazeč: |  |  |  |  | IČ: | Vyplň údaj
|  | Vyplň údaj |  |  |  | DIČ: | Vyplň údaj
| Projektant: |  |  |  |  | IČ:
DIČ:
| Zpracovatel: |  |  |  |  | IČ: | 44233965
|  | Ing. Jaromír Pýcha |  |  |  | DIČ:
Poznámka:
Soupis prací je sestaven s využitím Cenové soustavy ÚRS. Položky, které pochází z této cenové soustavy, jsou ve sloupci 'Cenová soustava' označeny popisem 'CS ÚRS' a úrovní příslušného kalendářního pololetí. Veškeré další informace vymezující popis a podmínky použití těchto položek z Cenové soustavy, které nejsou uvedeny přímo v soupisu prací, jsou neomezeně dálkově k dispozici na webu www.podminky.urs.cz.
| Cena bez DPH | [5 empty] | 0
|  |  | Základ daně |  |  | Sazba daně | Výše daně
| DPH | základní | 0 |  |  | 21% | 0
|  | snížená | 0 |  |  | 15% | 0
|  | zákl. přenesená | 0 |  |  | 21% | 0
|  | sníž. přenesená | 0 |  |  | 15% | 0
|  | nulová | 0 |  |  | 0% | 0
| Cena s DPH |  |  | v | CZK |  | 0
REKAPITULACE ČLENĚNÍ SOUPISU PRACÍ
Stavba:
Rekonstrukce objektu č.p.98, Chelčického, Chomutov
Objekt:
9 - Elektroinstalace slaboproud
Místo: | [5 empty] | Datum: | 20. 3. 2022
Zadavatel: |  |  | Město Chomutov, Zborovská 4602, 430 28 Chomutov |  |  | Projektant:
Uchazeč: |  |  | Vyplň údaj |  |  | Zpracovatel: | Ing. Jaromír Pýcha
Kód dílu - Popis | [6 empty] | Cena celkem [CZK]
Náklady stavby celkem | [6 empty] | 0 | [11 empty] | -1
| PSV - Práce a dodávky PSV | [5 empty] | 0
| 742 - Elektroinstalace - slaboproud | [5 empty] | 0
SOUPIS PRACÍ
Stavba:
Rekonstrukce objektu č.p.98, Chelčického, Chomutov
Objekt:
9 - Elektroinstalace slaboproud
Místo: | [5 empty] | Datum: | 20. 3. 2022
Zadavatel: |  |  | Město Chomutov, Zborovská 4602, 430 28 Chomutov |  |  | Projektant:
Uchazeč: |  |  | Vyplň údaj |  |  | Zpracovatel: | Ing. Jaromír Pýcha
PČ | Typ | Kód | Popis | MJ | Množství | J.cena [CZK] | Cena celkem [CZK] | Cenová soustava |  | DPH | J. Nh [h] | Nh celkem [h] | J. hmotnost [t] | Hmotnost celkem [t] | J. suť [t] | Suť Celkem [t]
Náklady soupisu celkem | [6 empty] | 0 |  |  |  |  | 0 |  | 0 |  | 0 |  | D | -1 | [10 empty] | 0
| D | PSV | Práce a dodávky PSV |  |  |  | 0 |  |  |  |  | 0 |  | 0 |  | 0 | 2 | D | 0 |  |  |  | ROZPOCET | [6 empty] | 0
| D | 742 | Elektroinstalace - slaboproud |  |  |  | 0 |  |  |  |  | 0 |  | 0 |  | 0 | 2 | D | 1 |  |  |  | ROZPOCET | [6 empty] | 0
1 | K | 742-1 | Elektroinstalace - slaboproud | kpl | 1 |  | 0 |  |  | základní |  | 0 | 0 | 0 | 0 | 0 | 16 | K | 2 |  |  |  | ROZPOCET | 0 | 0 | 0 | 0 | 0 | 1 | 0 | 16 | 788770044
| VV |  | podrobný výkaz výměr v příloze | [14 empty] | VV | 2 | 1 | True | 0 | ROZPOCET
| VV |  | 1 |  | 1 | [12 empty] | VV | 2 | 2 | True | 0 | ROZPOCET

## Pokyny pro vyplnění
Struktura údajů, formát souboru a metodika pro zpracování
Struktura
Soubor je složen ze záložky Rekapitulace stavby a záložek s názvem soupisu prací pro jednotlivé objekty ve formátu XLSX. Každá ze záložek přitom obsahuje
ještě samostatné sestavy vymezené orámovaním a nadpisem sestavy.
Rekapitulace stavby obsahuje sestavu Rekapitulace stavby a Rekapitulace objektů stavby a soupisů prací.
V sestavě Rekapitulace stavby jsou uvedeny informace identifikující předmět veřejné zakázky na stavební práce, KSO, CC-CZ, CZ-CPV, CZ-CPA a rekapitulaci
celkové nabídkové ceny uchazeče.
Termínem "uchazeč" (resp. zhotovitel) se myslí "účastník zadávacího řízení" ve smyslu zákona o zadávání veřejných zakázek.
V sestavě Rekapitulace objektů stavby a soupisů prací je uvedena rekapitulace stavebních objektů, inženýrských objektů, provozních souborů,
vedlejších a ostatních nákladů a ostatních nákladů s rekapitulací nabídkové ceny za jednotlivé soupisy prací. Na základě údaje Typ je možné
identifikovat, zda se jedná o objekt nebo soupis prací pro daný objekt:
|  | STA | Stavební objekt pozemní
|  | ING | Stavební objekt inženýrský
|  | PRO | Provozní soubor
|  | VON | Vedlejší a ostatní náklady
|  | OST | Ostatní
|  | Soupis | Soupis prací pro daný typ objektu
Soupis prací pro jednotlivé objekty obsahuje sestavy Krycí list soupisu prací, Rekapitulace členění soupisu prací, Soupis prací. Za soupis prací může být považován
i objekt stavby v případě, že neobsahuje podřízenou zakázku.
Krycí list soupisu obsahuje rekapitulaci informací o předmětu veřejné zakázky ze sestavy Rekapitulace stavby, informaci o zařazení objektu do KSO,
CC-CZ, CZ-CPV, CZ-CPA a rekapitulaci celkové nabídkové ceny uchazeče za aktuální soupis prací.
Rekapitulace členění soupisu prací obsahuje rekapitulaci soupisu prací ve všech úrovních členění soupisu tak, jak byla tato členění použita (např.
stavební díly, funkční díly, případně jiné členění) s rekapitulací nabídkové ceny.
Soupis prací obsahuje položky veškerých stavebních nebo montážních prací, dodávek materiálů a služeb nezbytných pro zhotovení stavebního objektu,
inženýrského objektu, provozního souboru, vedlejších a ostatních nákladů.
Pro položky soupisu prací se zobrazují následující informace:
|  | PČ |  | Pořadové číslo položky v aktuálním soupisu
|  | TYP |  | Typ položky: K - konstrukce, M - materiál, PP - plný popis, PSC - poznámka k souboru cen, P - poznámka k položce, VV - výkaz výměr
|  | Kód |  | Kód položky
|  | Popis |  | Zkrácený popis položky
|  | MJ |  | Měrná jednotka položky
|  | Množství |  | Množství v měrné jednotce
|  | J.cena |  | Jednotková cena položky. Zadaní může obsahovat namísto J.ceny sloupce J.materiál a J.montáž, jejichž součet definuje
J.cenu položky.
|  | Cena celkem |  | Celková cena položky daná jako součin množství a j.ceny
|  | Cenová soustava |  | Příslušnost položky do cenové soustavy
Ke každé položce soupisu prací se na samostatných řádcích může zobrazovat:
Plný popis položky
Poznámka k souboru cen a poznámka zadavatele
Výkaz výměr
Pokud je k řádku výkazu výměr evidovaný údaj ve sloupci Kód, jedná se o definovaný odkaz, na který se může odvolávat výkaz výměr z jiné položky.
Metodika pro zpracování
Jednotlivé sestavy jsou v souboru provázány. Editovatelné pole jsou zvýrazněny žlutým podbarvením, ostatní pole neslouží k editaci a nesmí být jakkoliv
modifikovány.
Uchazeč je pro podání nabídky povinen vyplnit žlutě podbarvená pole:
Pole Uchazeč v sestavě Rekapitulace stavby - zde uchazeč vyplní svůj název (název subjektu)
Pole IČ a DIČ v sestavě Rekapitulace stavby - zde uchazeč vyplní svoje IČ a DIČ
Datum v sestavě Rekapitulace stavby - zde uchazeč vyplní datum vytvoření nabídky
J.cena = jednotková cena v sestavě Soupis prací o maximálním počtu desetinných míst uvedených v poli
- pokud sestavy soupisů prací obsahují pole J.cena, měla by být všechna tato pole vyplněna nenulovými
Poznámka - nepovinný údaj pro položku soupisu
V případě, že sestavy soupisů prací neobsahují pole J.cena, potom ve všech soupisech prací obsahují pole:
- J.materiál - jednotková cena materiálu
- J.montáž - jednotková cena montáže
Uchazeč v tomto případě by měl vyplnit všechna pole J.materiál a pole J.montáž nenulovými kladnými číslicemi. V případech, kdy položka
neobsahuje žádný materiál je přípustné, aby pole J.materiál bylo vyplněno nulou. V případech, kdy položka neobsahuje žádnou montáž je přípustné,
aby pole J.montáž bylo vyplněno nulou. Obě pole - J.materiál, J.Montáž u jedné položky by však neměly být vyplněny nulou.
Rekapitulace stavby
Název |  |  | Povinný |  | Popis | Typ | Max. počet
atributu |  |  | (A/N) |  |  |  | znaků
Kód |  |  | A |  | Kód stavby | String | 20
Stavba |  |  | A |  | Název stavby | String | 120
Místo |  |  | N |  | Místo stavby | String | 50
Datum |  |  | A |  | Datum vykonaného exportu | Date
KSO |  |  | N |  | Klasifikace stavebního objektu | String | 15
CC-CZ |  |  | N |  | Klasifikace stavbeních děl | String | 15
CZ-CPV |  |  | N |  | Společný slovník pro veřejné zakázky | String | 20
CZ-CPA |  |  | N |  | Klasifikace produkce podle činností | String | 20
Zadavatel |  |  | N |  | Zadavatel zadaní | String | 50
IČ |  |  | N |  | IČ zadavatele zadaní | String | 20
DIČ |  |  | N |  | DIČ zadavatele zadaní | String | 20
Uchazeč |  |  | N |  | Uchazeč veřejné zakázky | String | 50
Projektant |  |  | N |  | Projektant | String | 50
Poznámka |  |  | N |  | Poznámka k zadání | String | 255
Sazba DPH |  |  | A |  | Rekapitulace sazeb DPH u položek soupisů | eGSazbaDph
Základna DPH |  |  | A |  | Základna DPH určena součtem celkové ceny z položek soupisů | Double
Hodnota DPH |  |  | A |  | Hodnota DPH | Double
Cena bez DPH |  |  | A |  | Celková cena bez DPH za celou stavbu. Sčítává se ze všech listů. | Double
Cena s DPH |  |  | A |  | Celková cena s DPH za celou stavbu | Double
Rekapitulace objektů stavby a soupisů prací
Název |  |  | Povinný |  | Popis | Typ | Max. počet
atributu |  |  | (A/N) |  |  |  | znaků
Kód |  |  | A |  | Přebírá se z Rekapitulace stavby | String | 20
Stavba |  |  | A |  | Přebírá se z Rekapitulace stavby | String | 120
Místo |  |  | N |  | Přebírá se z Rekapitulace stavby | String | 50
Datum |  |  | A |  | Přebírá se z Rekapitulace stavby | Date
Zadavatel |  |  | N |  | Přebírá se z Rekapitulace stavby | String | 50
Projektant |  |  | N |  | Přebírá se z Rekapitulace stavby | String | 50
Uchazeč |  |  | N |  | Přebírá se z Rekapitulace stavby | String | 50
Kód |  |  | A |  | Kód objektu | String | 20
Objektu, Soupis prací |  |  | A |  | Název objektu | String | 120
Cena bez DPH |  |  | A |  | Cena bez DPH za daný objekt | Double
Cena s DPH |  |  | A |  | Cena spolu s DPH za daný objekt | Double
Typ |  |  | A |  | Typ zakázky | eGTypZakazky
Krycí list soupisu
Název |  |  | Povinný |  | Popis | Typ | Max. počet
atributu |  |  | (A/N) |  |  |  | znaků
Stavba |  |  | A |  | Přebírá se z Rekapitulace stavby | String | 120
Objekt |  |  | A |  | Kód a název objektu | String | 20 + 120
Soupis |  |  | A |  | Kód a název soupisu | String | 20 + 120
KSO |  |  | N |  | Klasifikace stavebního objektu | String | 15
CC-CZ |  |  | N |  | Klasifikace stavbeních děl | String | 15
CZ-CPV |  |  | N |  | Společný slovník pro veřejné zakázky | String | 20
CZ-CPA |  |  | N |  | Klasifikace produkce podle činností | String | 20
Místo |  |  | N |  | Přebírá se z Rekapitulace stavby | String | 50
Zadavatel |  |  | N |  | Přebírá se z Rekapitulace stavby | String | 50
Uchazeč |  |  | N |  | Přebírá se z Rekapitulace stavby | String | 50
Projektant |  |  | N |  | Přebírá se z Rekapitulace stavby | String | 50
Poznámka |  |  | N |  | Poznámka k soupisu prací | String | 255
Sazba DPH |  |  | A |  | Rekapitulace sazeb DPH na položkách aktuálního soupisu | eGSazbaDph
Základna DPH |  |  | A |  | Základna DPH určena součtem celkové ceny z položek aktuálního soupisu | Double
Hodnota DPH |  |  | A |  | Hodnota DPH | Double
Cena bez DPH |  |  | A |  | Cena bez DPH za daný soupis | Double
Cena s DPH |  |  | A |  | Cena s DPH za daný soupis | Double
Rekapitulace členění soupisu prací
Název |  |  | Povinný |  | Popis | Typ | Max. počet
atributu |  |  | (A/N) |  |  |  | znaků
Stavba |  |  | A |  | Přebírá se z Rekapitulace stavby | String | 120
Objekt |  |  | A |  | Kód a název objektu, přebírá se z Krycího listu soupisu | String | 20 + 120
Soupis |  |  | A |  | Kód a název objektu, přebírá se z Krycího listu soupisu | String | 20 + 120
Místo |  |  | N |  | Přebírá se z Rekapitulace stavby | String | 50
Datum |  |  | A |  | Přebírá se z Rekapitulace stavby | Date
Zadavatel |  |  | N |  | Přebírá se z Rekapitulace stavby | String | 50
Projektant |  |  | N |  | Přebírá se z Rekapitulace stavby | String | 50
Uchazeč |  |  | N |  | Přebírá se z Rekapitulace stavby | String | 50
Kód dílu - Popis |  |  | A |  | Kód a název dílu ze soupisu | String | 20 + 100
Cena celkem |  |  | A |  | Cena celkem za díl ze soupisu | Double
Soupis prací
Název |  |  | Povinný |  | Popis | Typ | Max. počet
atributu |  |  | (A/N) |  |  |  | znaků
Stavba |  |  | A |  | Přebírá se z Rekapitulace stavby | String | 120
Objekt |  |  | A |  | Kód a název objektu | String | 20 + 120
Soupis |  |  | A |  | Přebírá se z Krycího listu soupisu | String | 20 + 120
Místo |  |  | N |  | Přebírá se z Krycího listu soupisu | String | 50
Datum |  |  | A |  | Přebírá se z Krycího listu soupisu | Date
Zadavatel |  |  | N |  | Přebírá se z Krycího listu soupisu | String | 50
Projektant |  |  | N |  | Přebírá se z Krycího listu soupisu | String | 50
Uchazeč |  |  | N |  | Přebírá se z Krycího listu soupisu | String | 50
PČ |  |  | A |  | Pořadové číslo položky soupisu | Long
Typ |  |  | A |  | Typ položky soupisu | eGTypPolozky | 1
Kód |  |  | A |  | Kód položky ze soupisu | String | 20
Popis |  |  | A |  | Popis položky ze soupisu | String | 255
MJ |  |  | A |  | Měrná jednotka položky | String | 10
Množství |  |  | A |  | Množství položky soupisu | Double
J.Cena |  |  | A |  | Jednotková cena položky | Double
Cena celkem |  |  | A |  | Cena celkem vyčíslena jako J.Cena * Množství | Double
Cenová soustava |  |  | N |  | Zařazení položky do cenové soustavy | String | 50
p |  |  | N |  | Poznámka položky ze soupisu | Memo
psc |  |  | N |  | Poznámka k souboru cen ze soupisu | Memo
pp |  |  | N |  | Plný popis položky ze soupisu | Memo
vv |  |  | N |  | Výkaz výměr (figura, výraz, výměra) ze soupisu | Text,Text,Double | 20, 150
DPH |  |  | A |  | Sazba DPH pro položku | eGSazbaDPH
Hmotnost |  |  | A |  | Hmotnost položky ze soupisu | Double
Suť |  |  | A |  | Suť položky ze soupisu | Double
Nh |  |  | N |  | Normohodiny položky ze soupisu | Double
Datová věta
Typ věty |  |  | Hodnota |  | Význam
eGSazbaDPH |  |  | základní |  | Základní sazba DPH
|  |  | snížená |  | Snížená sazba DPH
|  |  | nulová |  | Nulová sazba DPH
|  |  | zákl. přenesená |  | Základní sazba DPH přenesená
|  |  | sníž. přenesená |  | Snížená sazba DPH přenesená
eGTypZakazky |  |  | STA |  | Stavební objekt
|  |  | PRO |  | Provozní soubor
|  |  | ING |  | Inženýrský objekt
|  |  | VON |  | Vedlejší a ostatní náklady
|  |  | OST |  | Ostatní náklady
eGTypPolozky |  |  | 1 |  | Položka typu HSV
|  |  | 2 |  | Položka typu PSV
|  |  | 3 |  | Položka typu M
|  |  | 4 |  | Položka typu OST