## Rekapitulace stavby
Export Komplet | [25 empty] | VZ | 2.0 |  |  |  |  | False | False | {854e7f7a-e49b-4a3d-86ce-e77a97a4df40}
[18 empty] | >> skryté sloupce << | [12 empty] | 0,01 | 21
[31 empty] | 0,01 | 12
|  | REKAPITULACE STAVBY | [16 empty] | v --- níže se nacházejí doplnkové a pomocné údaje k sestavám --- v | [11 empty] | 0,001
|  | Kód: |  |  |  |  | 12012026_VZ | [23 empty] | 0,01
|  | Stavba: |  |  |  |  | IROP výzva 37 (ZŠ Písečná) | [23 empty] | 0,01
|  | KSO: | [11 empty] | CC-CZ: | [16 empty] | 0,01
|  | Místo: |  |  |  |  | ZŠ Písečná 5144, Chomutov | [6 empty] | Datum: |  | 29. 1. 2026 | [14 empty] | 0,01
0,01
|  | Zadavatel: | [11 empty] | IČ: |  | 00261891 | [14 empty] | 0,01
|  |  | Statutární město Chomutov | [10 empty] | DIČ: | [16 empty] | 0,01
0,01
|  | Zhotovitel: | [11 empty] | IČ: | [16 empty] | 0,01
|  |  | Vyplň údaj | [10 empty] | DIČ: | [16 empty] | 0,01
False
|  | Projektant: | [11 empty] | IČ: |  | 48168017 | [14 empty] | False
|  |  | Digitronic CZ s.r.o. Hradec Králové | [10 empty] | DIČ: | [16 empty] | True
0,01
|  | Zpracovatel: | [11 empty] | IČ: | [16 empty] | 0,01
[14 empty] | DIČ: | [16 empty] | True
Poznámka:
Soupis prací je sestaven s využitím Cenové soustavy ÚRS. Položky, které pochází z této cenové soustavy, jsou ve sloupci 'Cenová soustava' označeny popisem 'CS ÚRS' a úrovní příslušného kalendářního pololetí. Veškeré další informace vymezující popis a podmínky použití těchto položek z Cenové soustavy, které nejsou uvedeny přímo v soupisu prací, jsou neomezeně dálkově k dispozici na webu podminky.urs.cz.
|  | Cena bez DPH | [11 empty] | 0
[8 empty] | Sazba daně |  | Základ daně |  |  |  | Výše daně
|  | DPH |  | základní |  |  |  | 21% |  | 0 |  |  |  | 0
|  |  |  | snížená |  |  |  | 12% |  | 0 |  |  |  | 0
|  |  |  | zákl. přenesená |  |  |  | 21% |  | 0 |  |  |  | 0
|  |  |  | sníž. přenesená |  |  |  | 12% |  | 0 |  |  |  | 0
|  |  |  | nulová |  |  |  | 0% |  | 0 |  |  |  | 0
|  | Cena s DPH | [6 empty] | v |  | CZK |  |  | 0
REKAPITULACE OBJEKTŮ STAVBY A SOUPISŮ PRACÍ
| Kód: | [6 empty] | 12012026_VZ
| Stavba: | [6 empty] | IROP výzva 37 (ZŠ Písečná)
| Místo: | [6 empty] | ZŠ Písečná 5144, Chomutov |  |  |  |  | Datum: |  | 29. 1. 2026
| Zadavatel: | [6 empty] | Statutární město Chomutov |  |  |  |  | Projektant: |  | Digitronic CZ s.r.o. Hradec Králové |  |  |  | Informatívní údaje z listů zakázek
| Zhotovitel: | [6 empty] | Vyplň údaj |  |  |  |  | Zpracovatel:
| Kód |  |  |  | Popis | [6 empty] | Cena bez DPH [CZK] |  |  |  | Cena s DPH [CZK] | Typ |  | z toho Ostat. náklady [CZK] | DPH [CZK] | Normohodiny [h] | DPH základní [CZK] | DPH snížená [CZK] | DPH základní přenesená [CZK] | DPH snížená přenesená [CZK] | Základna DPH základní | Základna DPH snížená | Základna DPH zákl. přenesená | Základna DPH sníž. přenesená | Základna DPH nulová
| Náklady stavby celkem | [10 empty] | 0 |  |  |  | 0 |  |  | 0 | 0 | 976.7431 | 0 | 0 | 0 | 0 | 0 | 0 | 0 | 0 | 0 | D | 0 | ###NOIMPORT### | IMPORT | {854e7f7a-e49b-4a3d-86ce-e77a97a4df40} | {00000000-0000-0000-0000-000000000000}
|  | SO-01 |  |  |  | Společné pro celý objekt | [5 empty] | 0 |  |  |  | 0 | STA |  | 0 | 0 | 92.6409 | 0 | 0 | 0 | 0 | 0 | 0 | 0 | 0 | 0 | D | 1 | ###NOIMPORT### | IMPORT | {145e21bc-b36a-466a-a4c2-42663f7eacfd} | {854e7f7a-e49b-4a3d-86ce-e77a97a4df40} | 2
/ |  |  | 2 |  |  |  | Stavební práce |  |  |  |  | 0 |  |  |  | 0 | Soupis |  | 0 | 0 | 3.9439 | 0 | 0 | 0 | 0 | 0 | 0 | 0 | 0 | 0 |  | 2 |  | IMPORT | {e1a590e0-f8d5-421e-ba76-8dcb75f6abc2} | {145e21bc-b36a-466a-a4c2-42663f7eacfd}
/ |  |  | 4 |  |  |  | Chlazení |  |  |  |  | 0 |  |  |  | 0 | Soupis |  | 0 | 0 | 88.697 | 0 | 0 | 0 | 0 | 0 | 0 | 0 | 0 | 0 |  | 2 |  | IMPORT | {afa2f7df-7aaf-4573-8f1b-287d1b29c63e} | {145e21bc-b36a-466a-a4c2-42663f7eacfd}
/ |  |  | 6 |  |  |  | Elektroinstalace |  |  |  |  | 0 |  |  |  | 0 | Soupis |  | 0 | 0 | 0 | 0 | 0 | 0 | 0 | 0 | 0 | 0 | 0 | 0 |  | 2 |  | IMPORT | {4a7b27ee-43ea-4055-b740-1dac2f256e98} | {145e21bc-b36a-466a-a4c2-42663f7eacfd}
/ |  |  | 02 |  |  |  | Slaboproud |  |  |  |  | 0 |  |  |  | 0 | Soupis |  | 0 | 0 | 0 | 0 | 0 | 0 | 0 | 0 | 0 | 0 | 0 | 0 |  | 2 |  | IMPORT | {de90a155-4d88-491a-b664-4de7b9028b7c} | {145e21bc-b36a-466a-a4c2-42663f7eacfd}
/ |  |  | VRN |  |  |  | Vedlejší rozpočtové náklady |  |  |  |  | 0 |  |  |  | 0 | Soupis |  | 0 | 0 | 0 | 0 | 0 | 0 | 0 | 0 | 0 | 0 | 0 | 0 |  | 2 |  | IMPORT | {a75d8f27-780b-4466-99af-213141c54670} | {145e21bc-b36a-466a-a4c2-42663f7eacfd}
|  | SO-02 |  |  |  | učebna cizích jazyků m.č.42 | [5 empty] | 0 |  |  |  | 0 | STA |  | 0 | 0 | 372.5782 | 0 | 0 | 0 | 0 | 0 | 0 | 0 | 0 | 0 | D | 1 | ###NOIMPORT### | IMPORT | {58a3d74d-185e-441c-8776-205b67e36ccc} | {854e7f7a-e49b-4a3d-86ce-e77a97a4df40} | 2
/ |  |  | 1 |  |  |  | Bourací práce |  |  |  |  | 0 |  |  |  | 0 | Soupis |  | 0 | 0 | 120.3093 | 0 | 0 | 0 | 0 | 0 | 0 | 0 | 0 | 0 |  | 2 |  | IMPORT | {3719932d-1f7e-43e0-aeab-35f52edef1b3} | {58a3d74d-185e-441c-8776-205b67e36ccc}
/ |  |  | 2 |  |  |  | Stavební práce |  |  |  |  | 0 |  |  |  | 0 | Soupis |  | 0 | 0 | 244.9516 | 0 | 0 | 0 | 0 | 0 | 0 | 0 | 0 | 0 |  | 2 |  | IMPORT | {707ca3d8-6be2-4c58-8178-34393a2787c7} | {58a3d74d-185e-441c-8776-205b67e36ccc}
/ |  |  | 3 |  |  |  | ZTI |  |  |  |  | 0 |  |  |  | 0 | Soupis |  | 0 | 0 | 7.233 | 0 | 0 | 0 | 0 | 0 | 0 | 0 | 0 | 0 |  | 2 |  | IMPORT | {26c56fcf-2d4a-46c6-9339-4e88e2c49690} | {58a3d74d-185e-441c-8776-205b67e36ccc}
/ |  |  | 5 |  |  |  | Stínění |  |  |  |  | 0 |  |  |  | 0 | Soupis |  | 0 | 0 | 0.08432 | 0 | 0 | 0 | 0 | 0 | 0 | 0 | 0 | 0 |  | 2 |  | IMPORT | {3b3861ee-7253-40a0-b2c0-08bd40cf1ee8} | {58a3d74d-185e-441c-8776-205b67e36ccc}
/ |  |  | 6 |  |  |  | Elektroinstalace |  |  |  |  | 0 |  |  |  | 0 | Soupis |  | 0 | 0 | 0 | 0 | 0 | 0 | 0 | 0 | 0 | 0 | 0 | 0 |  | 2 |  | IMPORT | {65345c02-9f9a-405c-8973-3aff28134751} | {58a3d74d-185e-441c-8776-205b67e36ccc}
|  | SO-03 |  |  |  | učebna přírodních věd m.č.39 | [5 empty] | 0 |  |  |  | 0 | STA |  | 0 | 0 | 511.524 | 0 | 0 | 0 | 0 | 0 | 0 | 0 | 0 | 0 | D | 1 | ###NOIMPORT### | IMPORT | {f5ebcc16-9029-414e-be96-24f46f9fb167} | {854e7f7a-e49b-4a3d-86ce-e77a97a4df40} | 2
/ |  |  | 1 |  |  |  | Bourací práce |  |  |  |  | 0 |  |  |  | 0 | Soupis |  | 0 | 0 | 177.3562 | 0 | 0 | 0 | 0 | 0 | 0 | 0 | 0 | 0 |  | 2 |  | IMPORT | {b298e91d-3d33-4142-a2d8-b62653fca919} | {f5ebcc16-9029-414e-be96-24f46f9fb167}
/ |  |  | 2 |  |  |  | Stavební práce |  |  |  |  | 0 |  |  |  | 0 | Soupis |  | 0 | 0 | 307.687 | 0 | 0 | 0 | 0 | 0 | 0 | 0 | 0 | 0 |  | 2 |  | IMPORT | {e997dbec-f782-4e38-98c2-017ea4d5514e} | {f5ebcc16-9029-414e-be96-24f46f9fb167}
/ |  |  | 3 |  |  |  | ZTI |  |  |  |  | 0 |  |  |  | 0 | Soupis |  | 0 | 0 | 9.353 | 0 | 0 | 0 | 0 | 0 | 0 | 0 | 0 | 0 |  | 2 |  | IMPORT | {69f808b2-883f-4a24-abb1-a3060aa64328} | {f5ebcc16-9029-414e-be96-24f46f9fb167}
/ |  |  | 5 |  |  |  | Stínění |  |  |  |  | 0 |  |  |  | 0 | Soupis |  | 0 | 0 | 17.1279 | 0 | 0 | 0 | 0 | 0 | 0 | 0 | 0 | 0 |  | 2 |  | IMPORT | {11f1543a-d69b-4285-adf9-428ad940724a} | {f5ebcc16-9029-414e-be96-24f46f9fb167}
/ |  |  | 6 |  |  |  | Elektroinstalace |  |  |  |  | 0 |  |  |  | 0 | Soupis |  | 0 | 0 | 0 | 0 | 0 | 0 | 0 | 0 | 0 | 0 | 0 | 0 |  | 2 |  | IMPORT | {bfbc9f19-fc69-4ef8-b219-6e7923d98387} | {f5ebcc16-9029-414e-be96-24f46f9fb167}

## 2 - Stavební práce
[9 empty] | >> skryté sloupce << | [9 empty] | {e1a590e0-f8d5-421e-ba76-8dcb75f6abc2}
2
| KRYCÍ LIST SOUPISU PRACÍ | [8 empty] | v --- níže se nacházejí doplnkové a pomocné údaje k sestavám --- v | [8 empty] | False
Stavba:
IROP výzva 37 (ZŠ Písečná)
Objekt:
SO-01 - Společné pro celý objekt
Soupis:
2 - Stavební práce
| KSO: |  |  |  |  | CC-CZ:
| Místo: |  | ZŠ Písečná 5144, Chomutov |  |  | Datum: | 29. 1. 2026
| Zadavatel: |  |  |  |  | IČ: | 00261891
|  | Statutární město Chomutov |  |  |  | DIČ:
| Zhotovitel: |  |  |  |  | IČ:
|  | Vyplň údaj |  |  |  | DIČ:
| Projektant: |  |  |  |  | IČ: | 48168017
|  | Digitronic CZ s.r.o. Hradec Králové |  |  |  | DIČ:
| Zpracovatel: |  |  |  |  | IČ:
DIČ:
Poznámka:
Soupis prací je sestaven s využitím Cenové soustavy ÚRS. Položky, které pochází z této cenové soustavy, jsou ve sloupci 'Cenová soustava' označeny popisem 'CS ÚRS' a úrovní příslušného kalendářního pololetí. Veškeré další informace vymezující popis a podmínky použití těchto položek z Cenové soustavy, které nejsou uvedeny přímo v soupisu prací, jsou neomezeně dálkově k dispozici na webu podminky.urs.cz.
| Cena bez DPH | [5 empty] | 0
|  |  | Základ daně |  |  | Sazba daně | Výše daně
| DPH | základní | 0 |  |  | 21% | 0
|  | snížená | 0 |  |  | 12% | 0
|  | zákl. přenesená | 0 |  |  | 21% | 0
|  | sníž. přenesená | 0 |  |  | 12% | 0
|  | nulová | 0 |  |  | 0% | 0
| Cena s DPH |  |  | v | CZK |  | 0
REKAPITULACE ČLENĚNÍ SOUPISU PRACÍ
Stavba:
IROP výzva 37 (ZŠ Písečná)
Objekt:
SO-01 - Společné pro celý objekt
Soupis:
2 - Stavební práce
Místo: |  |  | ZŠ Písečná 5144, Chomutov |  |  | Datum: | 29. 1. 2026
Zadavatel: |  |  | Statutární město Chomutov |  |  | Projektant: | Digitronic CZ s.r.o. Hradec Králové
Zhotovitel: |  |  | Vyplň údaj |  |  | Zpracovatel:
Kód dílu - Popis | [6 empty] | Cena celkem [CZK]
Náklady stavby celkem | [6 empty] | 0 | [12 empty] | -1
| HSV - Práce a dodávky HSV | [5 empty] | 0
| 9 - Ostatní konstrukce a práce, bourání | [5 empty] | 0
| 998 - Přesun hmot | [5 empty] | 0
| PSV - Práce a dodávky PSV | [5 empty] | 0
| 712 - Povlakové krytiny | [5 empty] | 0
| 713 - Izolace tepelné | [5 empty] | 0
| 767 - Konstrukce zámečnické | [5 empty] | 0
SOUPIS PRACÍ
Stavba:
IROP výzva 37 (ZŠ Písečná)
Objekt:
SO-01 - Společné pro celý objekt
Soupis:
2 - Stavební práce
Místo: |  |  | ZŠ Písečná 5144, Chomutov |  |  | Datum: | 29. 1. 2026
Zadavatel: |  |  | Statutární město Chomutov |  |  | Projektant: | Digitronic CZ s.r.o. Hradec Králové
Zhotovitel: |  |  | Vyplň údaj |  |  | Zpracovatel:
PČ | Typ | Kód | Popis | MJ | Množství | J.cena [CZK] | Cena celkem [CZK] | Cenová soustava |  |  | DPH | J. Nh [h] | Nh celkem [h] | J. hmotnost [t] | Hmotnost celkem [t] | J. suť [t] | Suť Celkem [t]
Náklady soupisu celkem | [6 empty] | 0 | [5 empty] | 3.9439 |  | 0.047855 |  | 0.0255 |  | D | -1 | [10 empty] | 0
| D | HSV | Práce a dodávky HSV |  |  |  | 0 | [5 empty] | 0.002045 |  | 0 |  | 0 | 1 | D | 0 |  |  |  | ROZPOCET | [6 empty] | 0
| D | 9 | Ostatní konstrukce a práce, bourání |  |  |  | 0 | [5 empty] | 0 |  | 0 |  | 0 | 1 | D | 1 |  |  |  | ROZPOCET | [6 empty] | 0
1 | K | 953945262 | Kotvy s přerušeným tepelným mostem pro zátěž - dodávka a montáž | kus | 4 |  | 0 | CS ÚRS 2023 02 |  |  | základní | 0 | 0 | 0 | 0 | 0 | 0 | 4 | K | 2 |  |  |  | ROZPOCET | 0 | 0 | 0 | 0 | 0 | 1 | 0 | 4 | 2
| PP |  | Kotvy s přerušeným tepelným mostem pro zátěž - dodávka a montáž | [15 empty] | PP | 2
| Online PSC |  | https://podminky.urs.cz/item/CS_URS_2023_02/953945262 | [15 empty] | Online PSC | 2
| D | 998 | Přesun hmot |  |  |  | 0 | [5 empty] | 0.002045 |  | 0 |  | 0 | 1 | D | 1 |  |  |  | ROZPOCET | [6 empty] | 0
2 | K | 998011002 | Přesun hmot pro budovy zděné v přes 6 do 12 m | t | 0.005 |  | 0 | CS ÚRS 2025 02 |  |  | základní | 0.409 | 0.002045 | 0 | 0 | 0 | 0 | 4 | K | 2 |  |  |  | ROZPOCET | 0 | 0 | 0 | 0 | 0 | 1 | 0 | 4 | 4
| PP |  | Přesun hmot pro budovy občanské výstavby, bydlení, výrobu a služby s nosnou svislou konstrukcí zděnou z cihel, tvárnic nebo kamene vodorovná dopravní vzdálenost do 100 m pro budovy výšky přes 6 do 12 m | [15 empty] | PP | 2
| Online PSC |  | https://podminky.urs.cz/item/CS_URS_2025_02/998011002 | [15 empty] | Online PSC | 2
| D | PSV | Práce a dodávky PSV |  |  |  | 0 | [5 empty] | 3.9418 |  | 0.047855 |  | 0.0255 | 2 | D | 0 |  |  |  | ROZPOCET | [6 empty] | 0
| D | 712 | Povlakové krytiny |  |  |  | 0 | [5 empty] | 0.546 |  | 0.01004 |  | 0.0165 | 2 | D | 1 |  |  |  | ROZPOCET | [6 empty] | 0
3 | K | 712340832 | Odstranění povlakové krytiny střech do 10° z pásů NAIP přitavených v plné ploše dvouvrstvé | m2 | 1.5 |  | 0 | CS ÚRS 2025 02 |  |  | základní | 0.084 | 0.126 | 0 | 0 | 0.011 | 0.0165 | 16 | K | 2 |  |  |  | ROZPOCET | 0 | 0 | 0 | 0 | 0 | 1 | 0 | 16 | 6
| PP |  | Odstranění povlakové krytiny střech plochých do 10° z přitavených pásů NAIP v plné ploše dvouvrstvé | [15 empty] | PP | 2
| Online PSC |  | https://podminky.urs.cz/item/CS_URS_2025_02/712340832 | [15 empty] | Online PSC | 2
4 | K | 712341559 | Provedení povlakové krytiny střech do 10° pásy NAIP přitavením v plné ploše | m2 | 1.5 |  | 0 | CS ÚRS 2025 02 |  |  | základní | 0.179 | 0.2685 | 0.00088 | 0.00132 | 0 | 0 | 16 | K | 2 |  |  |  | ROZPOCET | 0 | 0 | 0 | 0 | 0 | 1 | 0 | 16 | 8
| PP |  | Provedení povlakové krytiny střech plochých do 10° pásy přitavením NAIP v plné ploše | [15 empty] | PP | 2
| Online PSC |  | https://podminky.urs.cz/item/CS_URS_2025_02/712341559 | [15 empty] | Online PSC | 2
5 | M | 62832001 | pás asfaltový natavitelný oxidovaný s vložkou ze skleněné rohože typu V60 s jemnozrnným minerálním posypem tl 3,5mm | m2 | 1.748 |  | 0 | CS ÚRS 2025 02 |  |  | základní | 0 | 0 | 0.0048 | 0.0083904 | 0 | 0 | 32 | M | 2 |  |  |  | ROZPOCET | 0 | 0 | 0 | 0 | 0 | 1 | 0 | 16 | 10
| PP |  | pás asfaltový natavitelný oxidovaný s vložkou ze skleněné rohože typu V60 s jemnozrnným minerálním posypem tl 3,5mm | [15 empty] | PP | 2
| VV |  | 1,5*1,1655 "Přepočtené koeficientem množství |  | 1.748 | [13 empty] | VV | 2 | 2 | True | 0 | ROZPOCET
| VV |  | Součet |  | 1.748 | [13 empty] | VV | 2 | 4 | True | 1 | ROZPOCET
6 | K | 712771001 | Provedení separační nebo kluzné vrstvy z fólií vegetační střechy sklon do 5° | m2 | 1.5 |  | 0 | CS ÚRS 2025 02 |  |  | základní | 0.09 | 0.135 | 0 | 0 | 0 | 0 | 16 | K | 2 |  |  |  | ROZPOCET | 0 | 0 | 0 | 0 | 0 | 1 | 0 | 16 | 12
| PP |  | Provedení separační nebo kluzné vrstvy vegetační střechy z fólií kladených volně s přesahem, sklon střechy do 5° | [15 empty] | PP | 2
| Online PSC |  | https://podminky.urs.cz/item/CS_URS_2025_02/712771001 | [15 empty] | Online PSC | 2
7 | M | 69334120 | fólie dělící vegetačních střech PE tl 0,2mm | m2 | 1.733 |  | 0 | CS ÚRS 2025 02 |  |  | základní | 0 | 0 | 0.00019 | 0.00032927 | 0 | 0 | 32 | M | 2 |  |  |  | ROZPOCET | 0 | 0 | 0 | 0 | 0 | 1 | 0 | 16 | 14
| PP |  | fólie dělící vegetačních střech PE tl 0,2mm | [15 empty] | PP | 2
| VV |  | 1,5*1,155 "Přepočtené koeficientem množství |  | 1.733 | [13 empty] | VV | 2 | 2 | True | 0 | ROZPOCET
| VV |  | Součet |  | 1.733 | [13 empty] | VV | 2 | 4 | True | 1 | ROZPOCET
8 | K | 998712102 | Přesun hmot tonážní tonážní pro krytiny povlakové v objektech v přes 6 do 12 m | t | 0.01 |  | 0 | CS ÚRS 2025 02 |  |  | základní | 1.65 | 0.0165 | 0 | 0 | 0 | 0 | 16 | K | 2 |  |  |  | ROZPOCET | 0 | 0 | 0 | 0 | 0 | 1 | 0 | 16 | 16
| PP |  | Přesun hmot pro povlakové krytiny stanovený z hmotnosti přesunovaného materiálu vodorovná dopravní vzdálenost do 50 m v objektech výšky přes 6 do 12 m | [15 empty] | PP | 2
| Online PSC |  | https://podminky.urs.cz/item/CS_URS_2025_02/998712102 | [15 empty] | Online PSC | 2
| D | 713 | Izolace tepelné |  |  |  | 0 | [5 empty] | 0.3878 |  | 0.02196 |  | 0.009 | 2 | D | 1 |  |  |  | ROZPOCET | [6 empty] | 0
9 | K | 713140823 | Odstranění tepelné izolace střech nadstřešní volně kladené z polystyrenu suchého tl přes 100 mm | m2 | 1.5 |  | 0 | CS ÚRS 2025 02 |  |  | základní | 0.052 | 0.078 | 0 | 0 | 0.006 | 0.009 | 16 | K | 2 |  |  |  | ROZPOCET | 0 | 0 | 0 | 0 | 0 | 1 | 0 | 16 | 18
| PP |  | Odstranění tepelné izolace střech plochých z rohoží, pásů, dílců, desek, bloků nadstřešních izolací volně položených z polystyrenu suchého, tloušťka izolace přes 100 mm | [15 empty] | PP | 2
| Online PSC |  | https://podminky.urs.cz/item/CS_URS_2025_02/713140823 | [15 empty] | Online PSC | 2
10 | K | 713141111 | Montáž izolace tepelné střech plochých lepené asfaltem plně 1 vrstva rohoží, pásů, dílců, desek | m2 | 1.5 |  | 0 | CS ÚRS 2025 02 |  |  | základní | 0.18 | 0.27 | 0.00204 | 0.00306 | 0 | 0 | 16 | K | 2 |  |  |  | ROZPOCET | 0 | 0 | 0 | 0 | 0 | 1 | 0 | 16 | 20
| PP |  | Montáž tepelné izolace střech plochých rohožemi, pásy, deskami, dílci, bloky (izolační materiál ve specifikaci) přilepenými asfaltem za horka zplna, jednovrstvá | [15 empty] | PP | 2
| Online PSC |  | https://podminky.urs.cz/item/CS_URS_2025_02/713141111 | [15 empty] | Online PSC | 2
11 | M | 28375993 | deska EPS 150 pro konstrukce s vysokým zatížením λ=0,035 tl 200mm | m2 | 3.15 |  | 0 | CS ÚRS 2025 02 |  |  | základní | 0 | 0 | 0.006 | 0.0189 | 0 | 0 | 32 | M | 2 |  |  |  | ROZPOCET | 0 | 0 | 0 | 0 | 0 | 1 | 0 | 16 | 22
| PP |  | deska EPS 150 pro konstrukce s vysokým zatížením λ=0,035 tl 200mm | [15 empty] | PP | 2
| VV |  | 1,5*2,1 "Přepočtené koeficientem množství |  | 3.15 | [13 empty] | VV | 2 | 2 | True | 0 | ROZPOCET
| VV |  | Součet |  | 3.15 | [13 empty] | VV | 2 | 4 | True | 1 | ROZPOCET
12 | K | 998713102 | Přesun hmot tonážní pro izolace tepelné v objektech v přes 6 do 12 m | t | 0.022 |  | 0 | CS ÚRS 2025 02 |  |  | základní | 1.809 | 0.039798 | 0 | 0 | 0 | 0 | 16 | K | 2 |  |  |  | ROZPOCET | 0 | 0 | 0 | 0 | 0 | 1 | 0 | 16 | 24
| PP |  | Přesun hmot pro izolace tepelné stanovený z hmotnosti přesunovaného materiálu vodorovná dopravní vzdálenost do 50 m v objektech výšky přes 6 m do 12 m | [15 empty] | PP | 2
| Online PSC |  | https://podminky.urs.cz/item/CS_URS_2025_02/998713102 | [15 empty] | Online PSC | 2
| D | 767 | Konstrukce zámečnické |  |  |  | 0 | [5 empty] | 3.008 |  | 0.015855 |  | 0 | 2 | D | 1 |  |  |  | ROZPOCET | [6 empty] | 0
13 | K | 767995112 | Montáž atypických zámečnických konstrukcí hm přes 5 do 10 kg | kg | 14.256 |  | 0 | CS ÚRS 2025 02 |  |  | základní | 0.211 | 3.008 | 6e-05 | 0.00085536 | 0 | 0 | 16 | K | 2 |  |  |  | ROZPOCET | 0 | 0 | 0 | 0 | 0 | 1 | 0 | 16 | 26
| PP |  | Montáž ostatních atypických zámečnických konstrukcí hmotnosti přes 5 do 10 kg | [15 empty] | PP | 2
| Online PSC |  | https://podminky.urs.cz/item/CS_URS_2025_02/767995112 | [15 empty] | Online PSC | 2
| VV |  | 2*5,94*1,2 |  | 14.256 | [13 empty] | VV | 2 | 2 | True | 0 | ROZPOCET
| VV |  | Součet |  | 14.256 | [13 empty] | VV | 2 | 4 | True | 1 | ROZPOCET
14 | M | 13010710 | ocel profilová jakost S235JR (11 375) průřez I (IPN) 80 | t | 0.015 |  | 0 | CS ÚRS 2025 02 |  |  | základní | 0 | 0 | 1 | 0.015 | 0 | 0 | 32 | M | 2 |  |  |  | ROZPOCET | 0 | 0 | 0 | 0 | 0 | 1 | 0 | 16 | 28
| PP |  | ocel profilová jakost S235JR (11 375) průřez I (IPN) 80 | [15 empty] | PP | 2
| P |  | Poznámka k položce: Poznámka k položce: Hmotnost: 5,94 kg/m | [15 empty] | P | 2
| VV |  | 14,256*0,00108 "Přepočtené koeficientem množství |  | 0.015 | [13 empty] | VV | 2 | 2 | True | 0 | ROZPOCET
| VV |  | Součet |  | 0.015 | [13 empty] | VV | 2 | 4 | True | 1 | ROZPOCET

## 4 - Chlazení
[9 empty] | >> skryté sloupce << | [9 empty] | {afa2f7df-7aaf-4573-8f1b-287d1b29c63e}
2
| KRYCÍ LIST SOUPISU PRACÍ | [8 empty] | v --- níže se nacházejí doplnkové a pomocné údaje k sestavám --- v | [8 empty] | False
Stavba:
IROP výzva 37 (ZŠ Písečná)
Objekt:
SO-01 - Společné pro celý objekt
Soupis:
4 - Chlazení
| KSO: |  |  |  |  | CC-CZ:
| Místo: |  | ZŠ Písečná 5144, Chomutov |  |  | Datum: | 29. 1. 2026
| Zadavatel: |  |  |  |  | IČ: | 00261891
|  | Statutární město Chomutov |  |  |  | DIČ:
| Zhotovitel: |  |  |  |  | IČ:
|  | Vyplň údaj |  |  |  | DIČ:
| Projektant: |  |  |  |  | IČ: | 48168017
|  | Digitronic CZ s.r.o. Hradec Králové |  |  |  | DIČ:
| Zpracovatel: |  |  |  |  | IČ:
DIČ:
Poznámka:
Soupis prací je sestaven s využitím Cenové soustavy ÚRS. Položky, které pochází z této cenové soustavy, jsou ve sloupci 'Cenová soustava' označeny popisem 'CS ÚRS' a úrovní příslušného kalendářního pololetí. Veškeré další informace vymezující popis a podmínky použití těchto položek z Cenové soustavy, které nejsou uvedeny přímo v soupisu prací, jsou neomezeně dálkově k dispozici na webu podminky.urs.cz.
| Cena bez DPH | [5 empty] | 0
|  |  | Základ daně |  |  | Sazba daně | Výše daně
| DPH | základní | 0 |  |  | 21% | 0
|  | snížená | 0 |  |  | 12% | 0
|  | zákl. přenesená | 0 |  |  | 21% | 0
|  | sníž. přenesená | 0 |  |  | 12% | 0
|  | nulová | 0 |  |  | 0% | 0
| Cena s DPH |  |  | v | CZK |  | 0
REKAPITULACE ČLENĚNÍ SOUPISU PRACÍ
Stavba:
IROP výzva 37 (ZŠ Písečná)
Objekt:
SO-01 - Společné pro celý objekt
Soupis:
4 - Chlazení
Místo: |  |  | ZŠ Písečná 5144, Chomutov |  |  | Datum: | 29. 1. 2026
Zadavatel: |  |  | Statutární město Chomutov |  |  | Projektant: | Digitronic CZ s.r.o. Hradec Králové
Zhotovitel: |  |  | Vyplň údaj |  |  | Zpracovatel:
Kód dílu - Popis | [6 empty] | Cena celkem [CZK]
Náklady stavby celkem | [6 empty] | 0 | [12 empty] | -1
| Zař.č.1 - Chlazení učeben | [5 empty] | 0
| OST - Ostatní | [5 empty] | 0
SOUPIS PRACÍ
Stavba:
IROP výzva 37 (ZŠ Písečná)
Objekt:
SO-01 - Společné pro celý objekt
Soupis:
4 - Chlazení
Místo: |  |  | ZŠ Písečná 5144, Chomutov |  |  | Datum: | 29. 1. 2026
Zadavatel: |  |  | Statutární město Chomutov |  |  | Projektant: | Digitronic CZ s.r.o. Hradec Králové
Zhotovitel: |  |  | Vyplň údaj |  |  | Zpracovatel:
PČ | Typ | Kód | Popis | MJ | Množství | J.cena [CZK] | Cena celkem [CZK] | Cenová soustava |  |  | DPH | J. Nh [h] | Nh celkem [h] | J. hmotnost [t] | Hmotnost celkem [t] | J. suť [t] | Suť Celkem [t]
Náklady soupisu celkem | [6 empty] | 0 | [5 empty] | 88.697 |  | 0.1409 |  | 0 |  | D | -1 | [10 empty] | 0
| D | Zař.č.1 | Chlazení učeben |  |  |  | 0 | [5 empty] | 79.157 |  | 0.1364 |  | 0 | 1 | D | 0 |  |  |  | ROZPOCET | [6 empty] | 0
1 | K | 751721121 | Montáž klimatizační jednotky venkovní s trojfázovým napájením do 7 vnitřních jednotek | kus | 1 |  | 0 | CS ÚRS 2025 02 |  |  | základní | 21.911 | 21.911 | 0 | 0 | 0 | 0 | 4 | K | 1 |  |  |  | ROZPOCET | 0 | 0 | 0 | 0 | 0 | 1 | 0 | 4 | 2
| PP |  | Montáž klimatizační jednotky venkovní trojfázové napájení do 7 vnitřních jednotek | [15 empty] | PP | 1
| Online PSC |  | https://podminky.urs.cz/item/CS_URS_2025_02/751721121 | [15 empty] | Online PSC | 1
2 | M | 42952022R | jednotka klimatizační venkovní trojfázové napájení o výkonu 28kW vč. příslušenství | kus | 1 |  | 0 | vlastní |  |  | základní | 0 | 0 | 0 | 0 | 0 | 0 | 8 | M | 1 |  |  |  | ROZPOCET | 0 | 0 | 0 | 0 | 0 | 1 | 0 | 4 | 4
| PP |  | jednotka klimatizační venkovní trojfázové napájení o výkonu 28kW vč. příslušenství | [15 empty] | PP | 1
3 | K | 751711133 | Montáž klimatizační jednotky vnitřní kazetové čtyřcestné o výkonu přes 5 do 6,5 kW | kus | 6 |  | 0 | CS ÚRS 2025 02 |  |  | základní | 3.811 | 22.866 | 0 | 0 | 0 | 0 | 4 | K | 1 |  |  |  | ROZPOCET | 0 | 0 | 0 | 0 | 0 | 1 | 0 | 4 | 6
| PP |  | Montáž klimatizační jednotky vnitřní kazetové čtyřcestné o výkonu (pro objem místnosti) přes 5 do 6,5 kW (přes 50 do 65 m3) | [15 empty] | PP | 1
| Online PSC |  | https://podminky.urs.cz/item/CS_URS_2025_02/751711133 | [15 empty] | Online PSC | 1
4 | M | 42952006R | jednotka klimatizační vnitřní kazetová čtyřcestná o výkonu 5,6kW vč. příslušenství | kus | 6 |  | 0 | vlastní |  |  | základní | 0 | 0 | 0 | 0 | 0 | 0 | 8 | M | 1 |  |  |  | ROZPOCET | 0 | 0 | 0 | 0 | 0 | 1 | 0 | 4 | 8
| PP |  | jednotka klimatizační vnitřní kazetová čtyřcestná o výkonu 5,6kW vč. příslušenství | [15 empty] | PP | 1
| P |  | Poznámka k položce: Poznámka k položce: Součást příslušenství je čelní deska, kabelový ovladač a kabel skupinového ovládání | [15 empty] | P | 1
5 | K | 751791111 | Montáž napojovacího měděného potrubí předizolovaného 6 (1/4" x 0,8) | m | 40 |  | 0 | CS ÚRS 2025 02 |  |  | základní | 0.2 | 8 | 0 | 0 | 0 | 0 | 4 | K | 1 |  |  |  | ROZPOCET | 0 | 0 | 0 | 0 | 0 | 1 | 0 | 4 | 10
| PP |  | Montáž napojovacího potrubí měděného předizolovaného, D mm (" x tl. stěny) 6 (1/4" x 0,8) | [15 empty] | PP | 1
| Online PSC |  | https://podminky.urs.cz/item/CS_URS_2025_02/751791111 | [15 empty] | Online PSC | 1
| VV |  | 33,333*1,2 "Přepočtené koeficientem množství |  | 40 | [13 empty] | VV | 1 | 2 | True | 0 | ROZPOCET
| VV |  | Součet |  | 40 | [13 empty] | VV | 1 | 4 | True | 1 | ROZPOCET
6 | M | 42981907 | trubka předizolovaná Cu 1/4" (6 mm), stěna tl 0,8 mm, izolace 9mm | m | 40 |  | 0 | CS ÚRS 2025 02 |  |  | základní | 0 | 0 | 0.0004 | 0.016 | 0 | 0 | 8 | M | 1 |  |  |  | ROZPOCET | 0 | 0 | 0 | 0 | 0 | 1 | 0 | 4 | 12
| PP |  | trubka předizolovaná Cu 1/4" (6 mm), stěna tl 0,8 mm, izolace 9mm | [15 empty] | PP | 1
7 | K | 751791112 | Montáž napojovacího měděného potrubí předizolovaného 10 (3/8" x 0,8) | m | 32 |  | 0 | CS ÚRS 2025 02 |  |  | základní | 0.218 | 6.976 | 0 | 0 | 0 | 0 | 4 | K | 1 |  |  |  | ROZPOCET | 0 | 0 | 0 | 0 | 0 | 1 | 0 | 4 | 14
| PP |  | Montáž napojovacího potrubí měděného předizolovaného, D mm (" x tl. stěny) 10 (3/8" x 0,8) | [15 empty] | PP | 1
| Online PSC |  | https://podminky.urs.cz/item/CS_URS_2025_02/751791112 | [15 empty] | Online PSC | 1
| VV |  | 26,667*1,2 "Přepočtené koeficientem množství |  | 32 | [13 empty] | VV | 1 | 2 | True | 0 | ROZPOCET
| VV |  | Součet |  | 32 | [13 empty] | VV | 1 | 4 | True | 1 | ROZPOCET
8 | M | 42981908 | trubka předizolovaná Cu 3/8" (10 mm), stěna tl 0,8 mm, izolace 9mm | m | 32 |  | 0 | CS ÚRS 2025 02 |  |  | základní | 0 | 0 | 0.0007 | 0.0224 | 0 | 0 | 8 | M | 1 |  |  |  | ROZPOCET | 0 | 0 | 0 | 0 | 0 | 1 | 0 | 4 | 16
| PP |  | trubka předizolovaná Cu 3/8" (10 mm), stěna tl 0,8 mm, izolace 9mm | [15 empty] | PP | 1
9 | K | 751791113 | Montáž napojovacího měděného potrubí předizolovaného 12 (1/2" x 0,8) | m | 40 |  | 0 | CS ÚRS 2025 02 |  |  | základní | 0.234 | 9.36 | 0 | 0 | 0 | 0 | 4 | K | 1 |  |  |  | ROZPOCET | 0 | 0 | 0 | 0 | 0 | 1 | 0 | 4 | 18
| PP |  | Montáž napojovacího potrubí měděného předizolovaného, D mm (" x tl. stěny) 12 (1/2" x 0,8) | [15 empty] | PP | 1
| Online PSC |  | https://podminky.urs.cz/item/CS_URS_2025_02/751791113 | [15 empty] | Online PSC | 1
10 | M | 42981909 | trubka předizolovaná Cu 1/2" (12 mm), stěna tl 0,8 mm, izolace 9mm | m | 40 |  | 0 | CS ÚRS 2025 02 |  |  | základní | 0 | 0 | 0.001 | 0.04 | 0 | 0 | 8 | M | 1 |  |  |  | ROZPOCET | 0 | 0 | 0 | 0 | 0 | 1 | 0 | 4 | 20
| PP |  | trubka předizolovaná Cu 1/2" (12 mm), stěna tl 0,8 mm, izolace 9mm | [15 empty] | PP | 1
11 | K | 751791114 | Montáž napojovacího měděného potrubí předizolovaného 16 (5/8" x 1,0) | m | 17 |  | 0 | CS ÚRS 2025 02 |  |  | základní | 0.253 | 4.301 | 0 | 0 | 0 | 0 | 4 | K | 1 |  |  |  | ROZPOCET | 0 | 0 | 0 | 0 | 0 | 1 | 0 | 4 | 22
| PP |  | Montáž napojovacího potrubí měděného předizolovaného, D mm (" x tl. stěny) 16 (5/8" x 1,0) | [15 empty] | PP | 1
| Online PSC |  | https://podminky.urs.cz/item/CS_URS_2025_02/751791114 | [15 empty] | Online PSC | 1
| VV |  | 14,167*1,2 "Přepočtené koeficientem množství |  | 17 | [13 empty] | VV | 1 | 2 | True | 0 | ROZPOCET
| VV |  | Součet |  | 17 | [13 empty] | VV | 1 | 4 | True | 1 | ROZPOCET
12 | M | 42981910 | trubka předizolovaná Cu 5/8" (16 mm), stěna tl 1,0 mm, izolace 9mm | m | 17 |  | 0 | CS ÚRS 2025 02 |  |  | základní | 0 | 0 | 0.0014 | 0.0238 | 0 | 0 | 8 | M | 1 |  |  |  | ROZPOCET | 0 | 0 | 0 | 0 | 0 | 1 | 0 | 4 | 24
| PP |  | trubka předizolovaná Cu 5/8" (16 mm), stěna tl 1,0 mm, izolace 9mm | [15 empty] | PP | 1
13 | K | 751791115 | Montáž napojovacího měděného potrubí předizolovaného 18 (3/4" x 1,0) | m | 5 |  | 0 | CS ÚRS 2025 02 |  |  | základní | 0.311 | 1.555 | 0 | 0 | 0 | 0 | 4 | K | 1 |  |  |  | ROZPOCET | 0 | 0 | 0 | 0 | 0 | 1 | 0 | 4 | 26
| PP |  | Montáž napojovacího potrubí měděného předizolovaného, D mm (" x tl. stěny) 18 (3/4" x 1,0) | [15 empty] | PP | 1
| Online PSC |  | https://podminky.urs.cz/item/CS_URS_2025_02/751791115 | [15 empty] | Online PSC | 1
| VV |  | 4,167*1,2 "Přepočtené koeficientem množství |  | 5 | [13 empty] | VV | 1 | 2 | True | 0 | ROZPOCET
| VV |  | Součet |  | 5 | [13 empty] | VV | 1 | 4 | True | 1 | ROZPOCET
14 | M | 42981911 | trubka předizolovaná Cu 3/4" (18 mm), stěna tl 1,0 mm, izolace 9mm | m | 5 |  | 0 | CS ÚRS 2025 02 |  |  | základní | 0 | 0 | 0.0018 | 0.009 | 0 | 0 | 8 | M | 1 |  |  |  | ROZPOCET | 0 | 0 | 0 | 0 | 0 | 1 | 0 | 4 | 28
| PP |  | trubka předizolovaná Cu 3/4" (18 mm), stěna tl 1,0 mm, izolace 9mm | [15 empty] | PP | 1
15 | K | 751791116 | Montáž napojovacího měděného potrubí předizolovaného 22 (7/8" x 1,0) | m | 12 |  | 0 | CS ÚRS 2025 02 |  |  | základní | 0.349 | 4.188 | 0 | 0 | 0 | 0 | 4 | K | 1 |  |  |  | ROZPOCET | 0 | 0 | 0 | 0 | 0 | 1 | 0 | 4 | 30
| PP |  | Montáž napojovacího potrubí měděného předizolovaného, D mm (" x tl. stěny) 22 (7/8" x 1,0) | [15 empty] | PP | 1
| Online PSC |  | https://podminky.urs.cz/item/CS_URS_2025_02/751791116 | [15 empty] | Online PSC | 1
| VV |  | 10*1,2 "Přepočtené koeficientem množství |  | 12 | [13 empty] | VV | 1 | 2 | True | 0 | ROZPOCET
| VV |  | Součet |  | 12 | [13 empty] | VV | 1 | 4 | True | 1 | ROZPOCET
16 | M | 42981912 | trubka předizolovaná Cu 7/8" (22 mm), stěna tl 1,0 mm, izolace 9mm | m | 12 |  | 0 | CS ÚRS 2025 02 |  |  | základní | 0 | 0 | 0.0021 | 0.0252 | 0 | 0 | 8 | M | 1 |  |  |  | ROZPOCET | 0 | 0 | 0 | 0 | 0 | 1 | 0 | 4 | 32
| PP |  | trubka předizolovaná Cu 7/8" (22 mm), stěna tl 1,0 mm, izolace 9mm | [15 empty] | PP | 1
17 | K | CH1.6 | Cu rozbočka (refnet) vč. montáže | kus | 5 |  | 0 |  |  |  | základní | 0 | 0 | 0 | 0 | 0 | 0 | 4 | K | 1 |  |  |  | ROZPOCET | 0 | 0 | 0 | 0 | 0 | 1 | 0 | 4 | 34
| PP |  | Cu rozbočka (refnet) vč. montáže Multi V | [15 empty] | PP | 1
| D | OST | Ostatní |  |  |  | 0 | [5 empty] | 9.54 |  | 0.0045 |  | 0 | 4 | D | 0 |  |  |  | ROZPOCET | [6 empty] | 0
18 | K | 721.1 | Kondenzátní čerpadlo pro vnitřní jednotku klimatizace | ks | 6 |  | 0 | vlastní |  |  | základní | 0 | 0 | 0 | 0 | 0 | 0 | 262144 | K | 1 |  |  |  | ROZPOCET | 0 | 0 | 0 | 0 | 0 | 1 | 0 | 262144 | 36
| PP |  | Kompatní čerpadlo kondenzátu s elektronickou plovákovou komorou, plnulý start, vstupní filtr, výkon 12 l/hod, výtlakem 10 m a max. sací výška je 2 m. | [15 empty] | PP | 1
19 | K | 751793001 | Doplnění chladiva do systému | kg | 4.5 |  | 0 | CS ÚRS 2025 02 |  |  | základní | 2.12 | 9.54 | 0 | 0 | 0 | 0 | 262144 | K | 1 |  |  |  | ROZPOCET | 0 | 0 | 0 | 0 | 0 | 1 | 0 | 262144 | 38
| PP |  | Doplnění chladiva do systému | [15 empty] | PP | 1
| Online PSC |  | https://podminky.urs.cz/item/CS_URS_2025_02/751793001 | [15 empty] | Online PSC | 1
20 | M | 10892003 | chladivo R410A 10kg | kg | 4.5 |  | 0 | CS ÚRS 2025 02 |  |  | základní | 0 | 0 | 0.001 | 0.0045 | 0 | 0 | 262144 | M | 1 |  |  |  | ROZPOCET | 0 | 0 | 0 | 0 | 0 | 1 | 0 | 262144 | 40
| PP |  | chladivo R410A 10kg | [15 empty] | PP | 1
21 | K | OST.1 | Stavební přípomoce | soub | 1 |  | 0 | vlastní |  |  | základní | 0 | 0 | 0 | 0 | 0 | 0 | 262144 | K | 1 |  |  |  | ROZPOCET | 0 | 0 | 0 | 0 | 0 | 1 | 0 | 262144 | 42
| PP |  | Stavební přípomoce | [15 empty] | PP | 1
22 | K | OST.7 | Požární ucpávky | soub | 1 |  | 0 | vlastní |  |  | základní | 0 | 0 | 0 | 0 | 0 | 0 | 262144 | K | 1 |  |  |  | ROZPOCET | 0 | 0 | 0 | 0 | 0 | 1 | 0 | 262144 | 44
| PP |  | Požární ucpávky | [15 empty] | PP | 1
23 | K | Pol47 | Parapetní kanál dutý pro vedení chladiv. do rozměru 100x50 dle dim. potrubí vč. montáže (plast, bílý) | m | 7 |  | 0 | vlastní |  |  | základní | 0 | 0 | 0 | 0 | 0 | 0 | 262144 | K | 1 |  |  |  | ROZPOCET | 0 | 0 | 0 | 0 | 0 | 1 | 0 | 262144 | 46
| PP |  | Parapetní kanál dutý pro vedení chladiv. do rozměru 100x50 dle dim. potrubí vč. montáže (plast, bílý) | [15 empty] | PP | 1
24 | K | 741910414R | Montáž žlab kovový šířky do 250 mm včetně víka | m | 5 |  | 0 | vlastní |  |  | základní | 0 | 0 | 0 | 0 | 0 | 0 | 262144 | K | 1 |  |  |  | ROZPOCET | 0 | 0 | 0 | 0 | 0 | 1 | 0 | 262144 | 48
| PP |  | Montáž žlabů bez stojiny a výložníků kovových s podpěrkami a příslušenstvím | [15 empty] | PP | 1
25 | M | 34575495R | žlab kabelový pozinkovaný 2m/ks 100X250 včetně víka | m | 5 |  | 0 | vlastní |  |  | základní | 0 | 0 | 0 | 0 | 0 | 0 | 262144 | M | 1 |  |  |  | ROZPOCET | 0 | 0 | 0 | 0 | 0 | 1 | 0 | 262144 | 50
| PP |  | žlab kabelový pozinkovaný 2m/ks 100X250 včetně víka | [15 empty] | PP | 1
26 | K | Pol50 | Přesun hmot | % | 6002.098 |  | 0 | vlastní |  |  | základní | 0 | 0 | 0 | 0 | 0 | 0 | 262144 | K | 1 |  |  |  | ROZPOCET | 0 | 0 | 0 | 0 | 0 | 1 | 0 | 262144 | 52
| PP |  | Přesun hmot | [15 empty] | PP | 1
27 | K | Pol51 | Spojovací a kotevní materiál | % | 6002.098 |  | 0 | vlastní |  |  | základní | 0 | 0 | 0 | 0 | 0 | 0 | 262144 | K | 1 |  |  |  | ROZPOCET | 0 | 0 | 0 | 0 | 0 | 1 | 0 | 262144 | 54
| PP |  | Spojovací a kotevní materiál | [15 empty] | PP | 1
28 | K | Pol52 | Zprovoznění | ks | 1 |  | 0 | vlastní |  |  | základní | 0 | 0 | 0 | 0 | 0 | 0 | 262144 | K | 1 |  |  |  | ROZPOCET | 0 | 0 | 0 | 0 | 0 | 1 | 0 | 262144 | 56
| PP |  | Zprovoznění | [15 empty] | PP | 1
29 | K | Pol53 | Dokumentace skutečného stavu | ks | 1 |  | 0 | vlastní |  |  | základní | 0 | 0 | 0 | 0 | 0 | 0 | 262144 | K | 1 |  |  |  | ROZPOCET | 0 | 0 | 0 | 0 | 0 | 1 | 0 | 262144 | 58
| PP |  | Dokumentace skutečného stavu | [15 empty] | PP | 1

## 6 - Elektroinstalace
[9 empty] | >> skryté sloupce << | [9 empty] | {4a7b27ee-43ea-4055-b740-1dac2f256e98}
2
| KRYCÍ LIST SOUPISU PRACÍ | [8 empty] | v --- níže se nacházejí doplnkové a pomocné údaje k sestavám --- v | [8 empty] | False
Stavba:
IROP výzva 37 (ZŠ Písečná)
Objekt:
SO-01 - Společné pro celý objekt
Soupis:
6 - Elektroinstalace
| KSO: |  |  |  |  | CC-CZ:
| Místo: |  | ZŠ Písečná 5144, Chomutov |  |  | Datum: | 29. 1. 2026
| Zadavatel: |  |  |  |  | IČ: | 00261891
|  | Statutární město Chomutov |  |  |  | DIČ:
| Zhotovitel: |  |  |  |  | IČ:
|  | Vyplň údaj |  |  |  | DIČ:
| Projektant: |  |  |  |  | IČ: | 48168017
|  | Digitronic CZ s.r.o. Hradec Králové |  |  |  | DIČ:
| Zpracovatel: |  |  |  |  | IČ:
DIČ:
Poznámka:
Soupis prací je sestaven s využitím Cenové soustavy ÚRS. Položky, které pochází z této cenové soustavy, jsou ve sloupci 'Cenová soustava' označeny popisem 'CS ÚRS' a úrovní příslušného kalendářního pololetí. Veškeré další informace vymezující popis a podmínky použití těchto položek z Cenové soustavy, které nejsou uvedeny přímo v soupisu prací, jsou neomezeně dálkově k dispozici na webu podminky.urs.cz.
| Cena bez DPH | [5 empty] | 0
|  |  | Základ daně |  |  | Sazba daně | Výše daně
| DPH | základní | 0 |  |  | 21% | 0
|  | snížená | 0 |  |  | 12% | 0
|  | zákl. přenesená | 0 |  |  | 21% | 0
|  | sníž. přenesená | 0 |  |  | 12% | 0
|  | nulová | 0 |  |  | 0% | 0
| Cena s DPH |  |  | v | CZK |  | 0
REKAPITULACE ČLENĚNÍ SOUPISU PRACÍ
Stavba:
IROP výzva 37 (ZŠ Písečná)
Objekt:
SO-01 - Společné pro celý objekt
Soupis:
6 - Elektroinstalace
Místo: |  |  | ZŠ Písečná 5144, Chomutov |  |  | Datum: | 29. 1. 2026
Zadavatel: |  |  | Statutární město Chomutov |  |  | Projektant: | Digitronic CZ s.r.o. Hradec Králové
Zhotovitel: |  |  | Vyplň údaj |  |  | Zpracovatel:
Kód dílu - Popis | [6 empty] | Cena celkem [CZK]
Náklady stavby celkem | [6 empty] | 0 | [12 empty] | -1
| D4 - Ostatní | [5 empty] | 0
| D6 - Kabely | [5 empty] | 0
| D7 - Nosný materiál | [5 empty] | 0
| OST - Ostatní | [5 empty] | 0
SOUPIS PRACÍ
Stavba:
IROP výzva 37 (ZŠ Písečná)
Objekt:
SO-01 - Společné pro celý objekt
Soupis:
6 - Elektroinstalace
Místo: |  |  | ZŠ Písečná 5144, Chomutov |  |  | Datum: | 29. 1. 2026
Zadavatel: |  |  | Statutární město Chomutov |  |  | Projektant: | Digitronic CZ s.r.o. Hradec Králové
Zhotovitel: |  |  | Vyplň údaj |  |  | Zpracovatel:
PČ | Typ | Kód | Popis | MJ | Množství | J.cena [CZK] | Cena celkem [CZK] | Cenová soustava |  |  | DPH | J. Nh [h] | Nh celkem [h] | J. hmotnost [t] | Hmotnost celkem [t] | J. suť [t] | Suť Celkem [t]
Náklady soupisu celkem | [6 empty] | 0 | [5 empty] | 0 |  | 0 |  | 0 |  | D | -1 | [7 empty] | 0
| D | D4 | Ostatní |  |  |  | 0 | [5 empty] | 0 |  | 0 |  | 0 | 1 | D | 0 | ROZPOCET | [6 empty] | 0
1 | K | Pol1 | Zemní a výkopové práce včetně zpětných terenních úprav a pískového lože | m | 150 |  | 0 | vlastní |  |  | základní | 0 | 0 | 0 | 0 | 0 | 0 | 4 | K | 1 | ROZPOCET | 0 | 0 | 0 | 0 | 0 | 1 | 0 | 4 | 2
| PP |  | Zemní a výkopové práce včetně zpětných terenních úprav a pískového lože | [15 empty] | PP | 1
| D | D6 | Kabely |  |  |  | 0 | [5 empty] | 0 |  | 0 |  | 0 | 1 | D | 0 | ROZPOCET | [6 empty] | 0
2 | K | Pol2 | Silový kabel CYKY 3x2,5, montáž | m | 210 |  | 0 | vlastní |  |  | základní | 0 | 0 | 0 | 0 | 0 | 0 | 4 | K | 1 | ROZPOCET | 0 | 0 | 0 | 0 | 0 | 1 | 0 | 4 | 4
| PP |  | Silový kabel CYKY 3x2,5, montáž | [15 empty] | PP | 1
3 | M | Pol3 | Silový kabel CYKY 3x2,5, dodávka | m | 210 |  | 0 | vlastní |  |  | základní | 0 | 0 | 0 | 0 | 0 | 0 | 8 | M | 1 | ROZPOCET | 0 | 0 | 0 | 0 | 0 | 1 | 0 | 4 | 6
| PP |  | Silový kabel CYKY 3x2,5, dodávka | [15 empty] | PP | 1
4 | K | Pol4 | Štítky na kabely, montáž | ks | 100 |  | 0 | vlastní |  |  | základní | 0 | 0 | 0 | 0 | 0 | 0 | 4 | K | 1 | ROZPOCET | 0 | 0 | 0 | 0 | 0 | 1 | 0 | 4 | 8
| PP |  | Štítky na kabely, montáž | [15 empty] | PP | 1
5 | M | Pol5 | Štítky na kabely, dodávka | ks | 100 |  | 0 | vlastní |  |  | základní | 0 | 0 | 0 | 0 | 0 | 0 | 8 | M | 1 | ROZPOCET | 0 | 0 | 0 | 0 | 0 | 1 | 0 | 4 | 10
| PP |  | Štítky na kabely, dodávka | [15 empty] | PP | 1
| D | D7 | Nosný materiál |  |  |  | 0 | [5 empty] | 0 |  | 0 |  | 0 | 1 | D | 0 | ROZPOCET | [6 empty] | 0
6 | K | Pol6 | Trubka plastová pevná, průměr 20mm, vč. spojek, kolen, příchytů a příslušenství, montáž | m | 20 |  | 0 | vlastní |  |  | základní | 0 | 0 | 0 | 0 | 0 | 0 | 4 | K | 1 | ROZPOCET | 0 | 0 | 0 | 0 | 0 | 1 | 0 | 4 | 12
| PP |  | Trubka plastová pevná, průměr 20mm, vč. spojek, kolen, příchytů a příslušenství, montáž | [15 empty] | PP | 1
7 | M | Pol7 | Trubka plastová pevná, průměr 20mm, vč. spojek, kolen, příchytů a příslušenství, dodávka | m | 20 |  | 0 | vlastní |  |  | základní | 0 | 0 | 0 | 0 | 0 | 0 | 8 | M | 1 | ROZPOCET | 0 | 0 | 0 | 0 | 0 | 1 | 0 | 4 | 14
| PP |  | Trubka plastová pevná, průměr 20mm, vč. spojek, kolen, příchytů a příslušenství, dodávka | [15 empty] | PP | 1
8 | K | Pol8 | Trubka plastová ohebná kopoflex, průměr 50mm, montáž | m | 150 |  | 0 | vlastní |  |  | základní | 0 | 0 | 0 | 0 | 0 | 0 | 4 | K | 1 | ROZPOCET | 0 | 0 | 0 | 0 | 0 | 1 | 0 | 4 | 16
| PP |  | Trubka plastová ohebná kopoflex, průměr 50mm, montáž | [15 empty] | PP | 1
9 | M | Pol9 | TRUBKA ohebná elektroinstalační DN50 mm | m | 150 |  | 0 | vlastní |  |  | základní | 0 | 0 | 0 | 0 | 0 | 0 | 8 | M | 1 | ROZPOCET | 0 | 0 | 0 | 0 | 0 | 1 | 0 | 4 | 18
| PP |  | TRUBKA ohebná elektroinstalační DN50 mm | [15 empty] | PP | 1
10 | K | Pol10 | Výstražná červená fólie, montáž | m | 150 |  | 0 | vlastní |  |  | základní | 0 | 0 | 0 | 0 | 0 | 0 | 4 | K | 1 | ROZPOCET | 0 | 0 | 0 | 0 | 0 | 1 | 0 | 4 | 20
| PP |  | Výstražná červená fólie, montáž | [15 empty] | PP | 1
11 | M | Pol11 | Výstražná červená fólie, dodávka | m | 150 |  | 0 | vlastní |  |  | základní | 0 | 0 | 0 | 0 | 0 | 0 | 8 | M | 1 | ROZPOCET | 0 | 0 | 0 | 0 | 0 | 1 | 0 | 4 | 22
| PP |  | Výstražná červená fólie, dodávka | [15 empty] | PP | 1
| D | OST | Ostatní |  |  |  | 0 | [5 empty] | 0 |  | 0 |  | 0 | 4 | D | 0 | ROZPOCET | [6 empty] | 0
12 | K | Pol12 | Výrobní dílenská dokumentace | kpl | 1 |  | 0 | vlastní |  |  | základní | 0 | 0 | 0 | 0 | 0 | 0 | 262144 | K | 1 | ROZPOCET | 0 | 0 | 0 | 0 | 0 | 1 | 0 | 262144 | 24
| PP |  | Výrobní dílenská dokumentace | [15 empty] | PP | 1
13 | K | Pol13 | Dokumentace skutečného provedení | kpl | 1 |  | 0 | vlastní |  |  | základní | 0 | 0 | 0 | 0 | 0 | 0 | 262144 | K | 1 | ROZPOCET | 0 | 0 | 0 | 0 | 0 | 1 | 0 | 262144 | 26
| PP |  | Dokumentace skutečného provedení | [15 empty] | PP | 1
14 | K | Pol14 | Zaškolení obsluhy, manuály | kpl | 1 |  | 0 | vlastní |  |  | základní | 0 | 0 | 0 | 0 | 0 | 0 | 262144 | K | 1 | ROZPOCET | 0 | 0 | 0 | 0 | 0 | 1 | 0 | 262144 | 28
| PP |  | Zaškolení obsluhy, manuály | [15 empty] | PP | 1
15 | K | Pol15 | Komplexní zkoušky, oživení a odladění systému | kpl | 1 |  | 0 | vlastní |  |  | základní | 0 | 0 | 0 | 0 | 0 | 0 | 262144 | K | 1 | ROZPOCET | 0 | 0 | 0 | 0 | 0 | 1 | 0 | 262144 | 30
| PP |  | Komplexní zkoušky, oživení a odladění systému | [15 empty] | PP | 1
16 | K | Pol16 | Revizní technik | kpl | 1 |  | 0 | vlastní |  |  | základní | 0 | 0 | 0 | 0 | 0 | 0 | 262144 | K | 1 | ROZPOCET | 0 | 0 | 0 | 0 | 0 | 1 | 0 | 262144 | 32
| PP |  | Revizní technik | [15 empty] | PP | 1
17 | K | Pol17 | Doprava a přesuny | kpl | 1 |  | 0 | vlastní |  |  | základní | 0 | 0 | 0 | 0 | 0 | 0 | 262144 | K | 1 | ROZPOCET | 0 | 0 | 0 | 0 | 0 | 1 | 0 | 262144 | 34
| PP |  | Doprava a přesuny | [15 empty] | PP | 1

## 02 - Slaboproud
[9 empty] | >> skryté sloupce << | [9 empty] | {de90a155-4d88-491a-b664-4de7b9028b7c}
2
| KRYCÍ LIST SOUPISU PRACÍ | [8 empty] | v --- níže se nacházejí doplnkové a pomocné údaje k sestavám --- v | [8 empty] | False
Stavba:
IROP výzva 37 (ZŠ Písečná)
Objekt:
SO-01 - Společné pro celý objekt
Soupis:
02 - Slaboproud
| KSO: |  |  |  |  | CC-CZ:
| Místo: |  | ZŠ Písečná 5144, Chomutov |  |  | Datum: | 29. 1. 2026
| Zadavatel: |  |  |  |  | IČ: | 00261891
|  | Statutární město Chomutov |  |  |  | DIČ:
| Zhotovitel: |  |  |  |  | IČ: | Vyplň
|  | Vyplň údaj |  |  |  | DIČ: | Vyplň
| Projektant: |  |  |  |  | IČ: | 48168017
|  | Digitronic CZ s.r.o. Hradec Králové |  |  |  | DIČ:
| Zpracovatel: |  |  |  |  | IČ:
DIČ:
Poznámka:
Soupis prací je sestaven s využitím Cenové soustavy ÚRS. Položky, které pochází z této cenové soustavy, jsou ve sloupci 'Cenová soustava' označeny popisem 'CS ÚRS' a úrovní příslušného kalendářního pololetí. Veškeré další informace vymezující popis a podmínky použití těchto položek z Cenové soustavy, které nejsou uvedeny přímo v soupisu prací, jsou neomezeně dálkově k dispozici na webu podminky.urs.cz.
| Cena bez DPH | [5 empty] | 0
|  |  | Základ daně |  |  | Sazba daně | Výše daně
| DPH | základní | 0 |  |  | 21% | 0
|  | snížená | 0 |  |  | 12% | 0
|  | zákl. přenesená | 0 |  |  | 21% | 0
|  | sníž. přenesená | 0 |  |  | 12% | 0
|  | nulová | 0 |  |  | 0% | 0
| Cena s DPH |  |  | v | CZK |  | 0
REKAPITULACE ČLENĚNÍ SOUPISU PRACÍ
Stavba:
IROP výzva 37 (ZŠ Písečná)
Objekt:
SO-01 - Společné pro celý objekt
Soupis:
02 - Slaboproud
Místo: |  |  | ZŠ Písečná 5144, Chomutov |  |  | Datum: | 29. 1. 2026
Zadavatel: |  |  | Statutární město Chomutov |  |  | Projektant: | Digitronic CZ s.r.o. Hradec Králové
Zhotovitel: |  |  | Vyplň údaj |  |  | Zpracovatel:
Kód dílu - Popis | [6 empty] | Cena celkem [CZK]
Náklady stavby celkem | [6 empty] | 0 | [12 empty] | -1
| D1 - Slaboproudé rozvody | [5 empty] | 0
| oddíl 1 - Strukturovaná kabeláž - univerzální kabelážní systém | [5 empty] | 0
| 220990005 - 19" datový rozvaděč R8 | [5 empty] | 0
| 220990013 - Optika a příslušenství - R8 | [5 empty] | 0
| 220990019 - Aktivní prvky - R8 | [5 empty] | 0
| 220990022 - Optické moduly - R8 | [5 empty] | 0
| 220990024 - Optické patch cordy - R8 | [5 empty] | 0
| 220990027 - 19" datový rozvaděč - RD6 | [5 empty] | 0
| 220990031 - Aktivní prvky - R6 | [5 empty] | 0
| 220990033 - Optické moduly - R6 | [5 empty] | 0
| 220990035 - Optické patch cordy - R6 | [5 empty] | 0
| 220990053 - Wifi - access point | [5 empty] | 0
| 220990056 - Kabely a elektroinstalační materiál | [5 empty] | 0
| 220990094 - Reproduktory nástěnné | [5 empty] | 0
| oddíl 3 - Pož.ucpávky | [5 empty] | 0
| oddíl 4 - Demontáže | [5 empty] | 0
SOUPIS PRACÍ
Stavba:
IROP výzva 37 (ZŠ Písečná)
Objekt:
SO-01 - Společné pro celý objekt
Soupis:
02 - Slaboproud
Místo: |  |  | ZŠ Písečná 5144, Chomutov |  |  | Datum: | 29. 1. 2026
Zadavatel: |  |  | Statutární město Chomutov |  |  | Projektant: | Digitronic CZ s.r.o. Hradec Králové
Zhotovitel: |  |  | Vyplň údaj |  |  | Zpracovatel:
PČ | Typ | Kód | Popis | MJ | Množství | J.cena [CZK] | Cena celkem [CZK] | Cenová soustava |  |  | DPH | J. Nh [h] | Nh celkem [h] | J. hmotnost [t] | Hmotnost celkem [t] | J. suť [t] | Suť Celkem [t]
Náklady soupisu celkem | [6 empty] | 0 | [5 empty] | 0 |  | 0 |  | 0 |  | D | -1 | [7 empty] | 0
| D | D1 | Slaboproudé rozvody |  |  |  | 0 | [5 empty] | 0 |  | 0 |  | 0 | 1 | D | 0 | ROZPOCET | [6 empty] | 0
| D | oddíl 1 | Strukturovaná kabeláž - univerzální kabelážní systém |  |  |  | 0 | [5 empty] | 0 |  | 0 |  | 0 | 1 | D | 1 | ROZPOCET | [6 empty] | 0
1 | K | 220990001 | zásuvka pod omítku 2xRJ45 UTP CAT6 včetně rámečku | ks | 22 |  | 0 | vlastní |  |  | základní | 0 | 0 | 0 | 0 | 0 | 0 | 4 | K | 2 | ROZPOCET | 0 | 0 | 0 | 0 | 0 | 1 | 0 | 4 | 2
| PP |  | zásuvka pod omítku 2xRJ45 UTP CAT6 včetně rámečku | [15 empty] | PP | 2
2 | K | 220990002 | zásuvka pod omítku 1xRJ45 UTP CAT6 včetně rámečku | ks | 65 |  | 0 | vlastní |  |  | základní | 0 | 0 | 0 | 0 | 0 | 0 | 4 | K | 2 | ROZPOCET | 0 | 0 | 0 | 0 | 0 | 1 | 0 | 4 | 4
| PP |  | zásuvka pod omítku 1xRJ45 UTP CAT6 včetně rámečku | [15 empty] | PP | 2
3 | K | 220990003 | zásuvka pod omítku 2xRJ45 FTP CAT6A včetně rámečku (pro AVT) | ks | 22 |  | 0 | vlastní |  |  | základní | 0 | 0 | 0 | 0 | 0 | 0 | 4 | K | 2 | ROZPOCET | 0 | 0 | 0 | 0 | 0 | 1 | 0 | 4 | 6
| PP |  | zásuvka pod omítku 2xRJ45 FTP CAT6A včetně rámečku (pro AVT) | [15 empty] | PP | 2
4 | K | 220990004 | zásuvka pod omítku 1xRJ45 FTP CAT6A včetně rámečku (pro AVT) | ks | 65 |  | 0 | vlastní |  |  | základní | 0 | 0 | 0 | 0 | 0 | 0 | 4 | K | 2 | ROZPOCET | 0 | 0 | 0 | 0 | 0 | 1 | 0 | 4 | 8
| PP |  | zásuvka pod omítku 1xRJ45 FTP CAT6A včetně rámečku (pro AVT) | [15 empty] | PP | 2
| D | 220990005 | 19" datový rozvaděč R8 |  |  |  | 0 | [5 empty] | 0 |  | 0 |  | 0 | 1 | D | 1 | ROZPOCET | [6 empty] | 0
5 | K | 220990006 | Demontáž stávajícího rozvaděče a přepojení včetně stáv. výzbroje | hod | 20 |  | 0 | vlastní |  |  | základní | 0 | 0 | 0 | 0 | 0 | 0 | 4 | K | 2 | ROZPOCET | 0 | 0 | 0 | 0 | 0 | 1 | 0 | 4 | 10
| PP |  | Demontáž stávajícího rozvaděče a přepojení včetně stáv. výzbroje | [15 empty] | PP | 2
6 | K | 220990007 | Rozvaděč stojan. 27U/600x600, šedý, dveře sklo | ks | 1 |  | 0 | vlastní |  |  | základní | 0 | 0 | 0 | 0 | 0 | 0 | 4 | K | 2 | ROZPOCET | 0 | 0 | 0 | 0 | 0 | 1 | 0 | 4 | 12
| PP |  | Rozvaděč stojan. 27U/600x600, šedý, dveře sklo | [15 empty] | PP | 2
7 | K | 220990008 | DP-RP-08-UTEF-IEEC14 napájecí panel, 8xUTE, 250V, 10A pojistka, 19", 2,8m kabel se zástrčkou IEC 320 C14 | ks | 1 |  | 0 | vlastní |  |  | základní | 0 | 0 | 0 | 0 | 0 | 0 | 4 | K | 2 | ROZPOCET | 0 | 0 | 0 | 0 | 0 | 1 | 0 | 4 | 14
| PP |  | DP-RP-08-UTEF-IEEC14 napájecí panel, 8xUTE, 250V, 10A pojistka, 19", 2,8m kabel se zástrčkou IEC 320 C14 | [15 empty] | PP | 2
8 | K | 220990009 | Patch panel LEVITON UTP 24 x RJ45 1U, CAT6C6CPNLU24012M nestíněný patch panel Cat6Plus s vázací lištou, 24xRJ45, 1RU, kat. 6,110 IDC, černý | ks | 3 |  | 0 | vlastní |  |  | základní | 0 | 0 | 0 | 0 | 0 | 0 | 4 | K | 2 | ROZPOCET | 0 | 0 | 0 | 0 | 0 | 1 | 0 | 4 | 16
| PP |  | Patch panel LEVITON UTP 24 x RJ45 1U, CAT6C6CPNLU24012M nestíněný patch panel Cat6Plus s vázací lištou, 24xRJ45, 1RU, kat. 6,110 IDC, černý | [15 empty] | PP | 2
9 | K | 220990010 | Vyvazovací panel 1U DP-VP-K02-H | ks | 3 |  | 0 | vlastní |  |  | základní | 0 | 0 | 0 | 0 | 0 | 0 | 4 | K | 2 | ROZPOCET | 0 | 0 | 0 | 0 | 0 | 1 | 0 | 4 | 18
| PP |  | Vyvazovací panel 1U DP-VP-K02-H | [15 empty] | PP | 2
10 | K | 220990011 | Patch kabel UTP 3m, CAT6 | ks | 50 |  | 0 | vlastní |  |  | základní | 0 | 0 | 0 | 0 | 0 | 0 | 4 | K | 2 | ROZPOCET | 0 | 0 | 0 | 0 | 0 | 1 | 0 | 4 | 20
| PP |  | Patch kabel UTP 3m, CAT6 | [15 empty] | PP | 2
11 | K | 220990012 | Patch kabel UTP 5m, CAT6 | ks | 50 |  | 0 | vlastní |  |  | základní | 0 | 0 | 0 | 0 | 0 | 0 | 4 | K | 2 | ROZPOCET | 0 | 0 | 0 | 0 | 0 | 1 | 0 | 4 | 22
| PP |  | Patch kabel UTP 5m, CAT6 | [15 empty] | PP | 2
| D | 220990013 | Optika a příslušenství - R8 |  |  |  | 0 | [5 empty] | 0 |  | 0 |  | 0 | 1 | D | 1 | ROZPOCET | [6 empty] | 0
12 | K | 220990014 | optický adaptér / spojka LC/pc - LC/pc single-mode duplex | ks | 4 |  | 0 | vlastní |  |  | základní | 0 | 0 | 0 | 0 | 0 | 0 | 4 | K | 2 | ROZPOCET | 0 | 0 | 0 | 0 | 0 | 1 | 0 | 4 | 24
| PP |  | optický adaptér / spojka LC/pc - LC/pc single-mode duplex | [15 empty] | PP | 2
13 | K | 220990015 | Optická kazeta pro 24 svárů bez ochran sváru včetně víka | ks | 1 |  | 0 | vlastní |  |  | základní | 0 | 0 | 0 | 0 | 0 | 0 | 4 | K | 2 | ROZPOCET | 0 | 0 | 0 | 0 | 0 | 1 | 0 | 4 | 26
| PP |  | Optická kazeta pro 24 svárů bez ochran sváru včetně víka | [15 empty] | PP | 2
14 | K | 220990016 | optický svár SM | ks | 4 |  | 0 | vlastní |  |  | základní | 0 | 0 | 0 | 0 | 0 | 0 | 4 | K | 2 | ROZPOCET | 0 | 0 | 0 | 0 | 0 | 1 | 0 | 4 | 28
| PP |  | optický svár SM | [15 empty] | PP | 2
15 | K | 220990017 | ochrana optického svaru FPS - 60mm | ks | 4 |  | 0 | vlastní |  |  | základní | 0 | 0 | 0 | 0 | 0 | 0 | 4 | K | 2 | ROZPOCET | 0 | 0 | 0 | 0 | 0 | 1 | 0 | 4 | 30
| PP |  | ochrana optického svaru FPS - 60mm | [15 empty] | PP | 2
16 | K | 220990018 | Pigtail 9/125 LCupc SM OS 1,5m | ks | 4 |  | 0 | vlastní |  |  | základní | 0 | 0 | 0 | 0 | 0 | 0 | 4 | K | 2 | ROZPOCET | 0 | 0 | 0 | 0 | 0 | 1 | 0 | 4 | 32
| PP |  | Pigtail 9/125 LCupc SM OS 1,5m | [15 empty] | PP | 2
| D | 220990019 | Aktivní prvky - R8 |  |  |  | 0 | [5 empty] | 0 |  | 0 |  | 0 | 1 | D | 1 | ROZPOCET | [6 empty] | 0
17 | K | 220990020 | Centrálně řízený přístupový přepínač L2/L3, 48x 1Gbps RJ45 porty, 4x 10Gbps SFP+ porty, 1U, pro montáž do 19" rozvaděče, min. přepínací kapacita fullduplex 128 Gbps, výkon min. 190 Mpps, neblokující přepínací architektura, min. 32 K MAC adres, včetně licencí a podpory na 5 let | ks | 1 |  | 0 | vlastní |  |  | základní | 0 | 0 | 0 | 0 | 0 | 0 | 4 | K | 2 | ROZPOCET | 0 | 0 | 0 | 0 | 0 | 1 | 0 | 4 | 34
| PP |  | Centrálně řízený přístupový přepínač L2/L3, 48x 1Gbps RJ45 porty, 4x 10Gbps SFP+ porty, 1U, pro montáž do 19" rozvaděče, min. přepínací kapacita fullduplex 128 Gbps, výkon min. 190 Mpps, neblokující přepínací architektura, min. 32 K MAC adres, min. 4 K VLAN, podpora IPv4/IPv6, podpora statického směrování, DHCP relay, autentifikace RADIUS administrátorských účtů, IEEE 802.1x (port-based, MAC, VLAN, MAC Acces Bypass, User based VLAN), sFlow, ACL, Dynamic ARP inspekce, LACP, IPv4/IPv6 Management prostřednictvím CLI a GUI rozhraní, podpora centrálního systému řízení a monitorování sítě, podpora IEEE 802.1ab, IEEE 802.1p,IEEE 802.1w, STP Root Guard, STP BDU Guard, IEEE 802.1s, IEEE 802.1AX, IEEE 802.3x, Jumbo Frames, IEEE 802.1Q, podpora SNMP v1/v2c/v3, SNTP, včetně licencí a podpory na 5 let | [15 empty] | PP | 2
18 | K | 220990021 | Centrálně řízený přístupový přepínač L2/L3, 24x 1Gbps RJ45 porty, 4x 10Gbps SFP+ porty, 1U, pro montáž do 19" rozvaděče, min. přepínací kapacita fullduplex 128 Gbps, výkon min. 190 Mpps, neblokující přepínací architektura, min. 32 K MAC adres, včetně podpory a licencí na 5 let | ks | 1 |  | 0 | vlastní |  |  | základní | 0 | 0 | 0 | 0 | 0 | 0 | 4 | K | 2 | ROZPOCET | 0 | 0 | 0 | 0 | 0 | 1 | 0 | 4 | 36
| PP |  | Centrálně řízený přístupový přepínač L2/L3, 24x 1Gbps RJ45 porty, 4x 10Gbps SFP+ porty, 1U, pro montáž do 19" rozvaděče, min. přepínací kapacita fullduplex 128 Gbps, výkon min. 190 Mpps, neblokující přepínací architektura, min. 32 K MAC adres, min. 4 K VLAN, podpora IPv4/IPv6, podpora statického směrování, DHCP relay, autentifikace RADIUS administrátorských účtů, IEEE 802.1x (port-based, MAC, VLAN, MAC Acces Bypass, User based VLAN), sFlow, ACL, Dynamic ARP inspekce, LACP, IPv4/IPv6 Management prostřednictvím CLI a GUI rozhraní, podpora centrálního systému řízení a monitorování sítě, podpora IEEE 802.1ab, IEEE 802.1p,IEEE 802.1w, STP Root Guard, STP BDU Guard, IEEE 802.1s, IEEE 802.1AX, IEEE 802.3x, Jumbo Frames, IEEE 802.1Q, podpora SNMP v1/v2c/v3, SNTP, včetně podpory a licencí na 5let | [15 empty] | PP | 2
| D | 220990022 | Optické moduly - R8 |  |  |  | 0 | [5 empty] | 0 |  | 0 |  | 0 | 1 | D | 1 | ROZPOCET | [6 empty] | 0
19 | K | 220990023 | SFP Single-Mode optický modul SFP, 1Gbit/ Konektory: (2) LC | ks | 3 |  | 0 | vlastní |  |  | základní | 0 | 0 | 0 | 0 | 0 | 0 | 4 | K | 2 | ROZPOCET | 0 | 0 | 0 | 0 | 0 | 1 | 0 | 4 | 38
| PP |  | SFP Single-Mode optický modul SFP, 1Gbit/ Konektory: (2) LC | [15 empty] | PP | 2
| D | 220990024 | Optické patch cordy - R8 |  |  |  | 0 | [5 empty] | 0 |  | 0 |  | 0 | 1 | D | 1 | ROZPOCET | [6 empty] | 0
20 | K | 220990025 | Patch kabel 9/125 LCpc/LCpc SM OS 1m duplex | ks | 2 |  | 0 | vlastní |  |  | základní | 0 | 0 | 0 | 0 | 0 | 0 | 4 | K | 2 | ROZPOCET | 0 | 0 | 0 | 0 | 0 | 1 | 0 | 4 | 40
| PP |  | Patch kabel 9/125 LCpc/LCpc SM OS 1m duplex | [15 empty] | PP | 2
21 | K | 220990026 | Patch kabel 9/125 LCpc/LCpc SM OS 3m duplex | ks | 2 |  | 0 | vlastní |  |  | základní | 0 | 0 | 0 | 0 | 0 | 0 | 4 | K | 2 | ROZPOCET | 0 | 0 | 0 | 0 | 0 | 1 | 0 | 4 | 42
| PP |  | Patch kabel 9/125 LCpc/LCpc SM OS 3m duplex | [15 empty] | PP | 2
| D | 220990027 | 19" datový rozvaděč - RD6 |  |  |  | 0 | [5 empty] | 0 |  | 0 |  | 0 | 1 | D | 1 | ROZPOCET | [6 empty] | 0
22 | K | 220990028 | Patch panel LEVITON UTP 24 x RJ45 1U, CAT6C6CPNLU24012M nestíněný patch panel Cat6Plus s vázací lištou, 24xRJ45, 1RU, kat. 6,110 IDC, černý | ks | 1 |  | 0 | vlastní |  |  | základní | 0 | 0 | 0 | 0 | 0 | 0 | 4 | K | 2 | ROZPOCET | 0 | 0 | 0 | 0 | 0 | 1 | 0 | 4 | 44
| PP |  | Patch panel LEVITON UTP 24 x RJ45 1U, CAT6C6CPNLU24012M nestíněný patch panel Cat6Plus s vázací lištou, 24xRJ45, 1RU, kat. 6,110 IDC, černý | [15 empty] | PP | 2
23 | K | 220990029 | Vyvazovací panel 1U DP-VP-K02-H | ks | 1 |  | 0 | vlastní |  |  | základní | 0 | 0 | 0 | 0 | 0 | 0 | 4 | K | 2 | ROZPOCET | 0 | 0 | 0 | 0 | 0 | 1 | 0 | 4 | 46
| PP |  | Vyvazovací panel 1U DP-VP-K02-H | [15 empty] | PP | 2
24 | K | 220990030 | Patch kabel UTP 5m, CAT6 | ks | 30 |  | 0 | vlastní |  |  | základní | 0 | 0 | 0 | 0 | 0 | 0 | 4 | K | 2 | ROZPOCET | 0 | 0 | 0 | 0 | 0 | 1 | 0 | 4 | 48
| PP |  | Patch kabel UTP 5m, CAT6 | [15 empty] | PP | 2
| D | 220990031 | Aktivní prvky - R6 |  |  |  | 0 | [5 empty] | 0 |  | 0 |  | 0 | 1 | D | 1 | ROZPOCET | [6 empty] | 0
25 | K | 220990032 | Centrálně řízený přístupový přepínač L2/L3, 24x 1Gbps RJ45 porty, 4x 10Gbps SFP+ porty, 1U, pro montáž do 19" rozvaděče, min. přepínací kapacita fullduplex 128 Gbps, výkon min. 190 Mpps, neblokující přepínací architektura, min. 32 K MAC adres, včetně podpory a licencí na 5 let | ks | 1 |  | 0 | vlastní |  |  | základní | 0 | 0 | 0 | 0 | 0 | 0 | 4 | K | 2 | ROZPOCET | 0 | 0 | 0 | 0 | 0 | 1 | 0 | 4 | 50
| PP |  | Centrálně řízený přístupový přepínač L2/L3, 24x 1Gbps RJ45 porty, 4x 10Gbps SFP+ porty, 1U, pro montáž do 19" rozvaděče, min. přepínací kapacita fullduplex 128 Gbps, výkon min. 190 Mpps, neblokující přepínací architektura, min. 32 K MAC adres, min. 4 K VLAN, podpora IPv4/IPv6, podpora statického směrování, DHCP relay, autentifikace RADIUS administrátorských účtů, IEEE 802.1x (port-based, MAC, VLAN, MAC Acces Bypass, User based VLAN), sFlow, ACL, Dynamic ARP inspekce, LACP, IPv4/IPv6 Management prostřednictvím CLI a GUI rozhraní, podpora centrálního systému řízení a monitorování sítě, podpora IEEE 802.1ab, IEEE 802.1p,IEEE 802.1w, STP Root Guard, STP BDU Guard, IEEE 802.1s, IEEE 802.1AX, IEEE 802.3x, Jumbo Frames, IEEE 802.1Q, podpora SNMP v1/v2c/v3, SNTP, včetně podpory a licencí na 5 let | [15 empty] | PP | 2
| D | 220990033 | Optické moduly - R6 |  |  |  | 0 | [5 empty] | 0 |  | 0 |  | 0 | 1 | D | 1 | ROZPOCET | [6 empty] | 0
26 | K | 220990034 | SFP Single-Mode optický modul SFP, 1Gbit/ Konektory: (2) LC | ks | 1 |  | 0 | vlastní |  |  | základní | 0 | 0 | 0 | 0 | 0 | 0 | 4 | K | 2 | ROZPOCET | 0 | 0 | 0 | 0 | 0 | 1 | 0 | 4 | 52
| PP |  | SFP Single-Mode optický modul SFP, 1Gbit/ Konektory: (2) LC | [15 empty] | PP | 2
| D | 220990035 | Optické patch cordy - R6 |  |  |  | 0 | [5 empty] | 0 |  | 0 |  | 0 | 1 | D | 1 | ROZPOCET | [6 empty] | 0
27 | K | 220990036 | Patch kabel 9/125 LCpc/LCpc SM OS 3m duplex | ks | 2 |  | 0 | vlastní |  |  | základní | 0 | 0 | 0 | 0 | 0 | 0 | 4 | K | 2 | ROZPOCET | 0 | 0 | 0 | 0 | 0 | 1 | 0 | 4 | 54
| PP |  | Patch kabel 9/125 LCpc/LCpc SM OS 3m duplex | [15 empty] | PP | 2
| D | 220990053 | Wifi - access point |  |  |  | 0 | [5 empty] | 0 |  | 0 |  | 0 | 1 | D | 1 | ROZPOCET | [6 empty] | 0
28 | K | 220990054 | Centrálně řízený velkokapacitní Wi Fi 6 přístupový bod, včetně podpory a licencí na 5 let | ks | 2 |  | 0 | vlastní |  |  | základní | 0 | 0 | 0 | 0 | 0 | 0 | 4 | K | 2 | ROZPOCET | 0 | 0 | 0 | 0 | 0 | 1 | 0 | 4 | 86
| PP |  | Centrálně řízený velkokapacitní Wi Fi 6 přístupový bod | [15 empty] | PP | 2
| P |  | Poznámka k položce: Centrálně řízený velkokapacitní Wi Fi 6 přístupový bod s tri rádiovou architekturou (2,4 GHz 4×4 MU MIMO, 5 GHz 8×8 MU MIMO a samostatné 2×2 scanning rádio), který dosahuje propustnosti až 4,8 Gbps a podporuje pokročilé funkce 802.11ax jako OFDMA, UL/DL MU MIMO, BSS Coloring a TWT. Využívá interní antény, disponuje porty 1× RJ45 100/1000/2500/5000 Base T uplink, 1× RJ45 10/100/1000 Base T secondary a konzolovým RJ45, napájení je řešeno přes PoE 802.3at. Nabízí až 16 současných SSID v režimech Local Bridge, Tunnel a Mesh, podporuje enterprise autentizaci (EAP TLS, TTLS, PEAP, SIM, AKA, FAST), WPA2/WPA3 s 802.1x nebo PSK, Captive Portal a MAC whitelist/blacklist. Splňuje standardy 802.11a/b/g/n/ac/ax a související rozšíření, zvládne stovky klientů na jeden AP a poskytuje pokročilé bezpečnostní a monitorovací funkce (Rogue Scan, WIPS/WIDS, Packet Sniffer, Spectrum Analyzer). Certifikace Wi Fi Alliance, FCC a CE doplňuje limitovaná doživotní záruka, což z něj činí ideální řešení pro prostředí s vysokou hustotou uživatelů.současných SSID=16, typ EAP - EAP-TLS, EAP-TTLS/MSCHAPv2, PEAPv0/EAP-MSCHAPv2, PEAPv1/EAP-GTC, EAP-SIM, EAP-AKA, EAP-FAST, typ autentifikace - WPA, WPA2, and WPA3 s 802.1x or Preshared key, WEP, Web Captive Portal, MAC blacklist & whitelist, IEEE standardy - 802.11a, 802.11b, 802.11d, 802.11e, 802.11g, 802.11h, 802.11i, 802.11j, 802.11k, 802.11n, 802.11r, 802.11v, 802.11w, 802.11ac, 802.1ax, 802.11Q, 802.11X, 802.3ad, 802.3af, 802.3at, 802.3az, podpora SSID - Local-Bridge, Tunnel, Mesh, počet klientů na 1 přístupový bod = 512, rozšířené funkce 802.11 - OFDMA, 2,4GHz OFDMA, Spatial reuse (BSS Coloring), UL-MU-MIMO 802.11ax MODE,DL-MU-MIMO, TWT, monitorování frekvenčního pásma - Rogue Scan Radio Modes, WIPS / WIDS Radio Modes, Packet Sniffer Mode, Spectrum Analyzer, certifikace Wi-Fi Alliance, FCC, IC, CE, limitovaná doživotní záruka, včetně podpory a licencí na 5 let | [15 empty] | P | 2
| D | 220990056 | Kabely a elektroinstalační materiál |  |  |  | 0 | [5 empty] | 0 |  | 0 |  | 0 | 1 | D | 1 | ROZPOCET | [6 empty] | 0
29 | K | 220990057 | Kabel CAT6 U/UTP LSOHFR B2ca-s1,d1,a1 | m | 9200 |  | 0 | vlastní |  |  | základní | 0 | 0 | 0 | 0 | 0 | 0 | 4 | K | 2 | ROZPOCET | 0 | 0 | 0 | 0 | 0 | 1 | 0 | 4 | 90
| PP |  | Kabel CAT6 U/UTP LSOHFR B2ca-s1,d1,a1 | [15 empty] | PP | 2
30 | K | 220990058 | Kabel CAT6A FTP LSOHFR B2ca-s1,d1,a1 (pro AVT) | m | 60 |  | 0 | vlastní |  |  | základní | 0 | 0 | 0 | 0 | 0 | 0 | 4 | K | 2 | ROZPOCET | 0 | 0 | 0 | 0 | 0 | 1 | 0 | 4 | 92
| PP |  | Kabel CAT6A FTP LSOHFR B2ca-s1,d1,a1 (pro AVT) | [15 empty] | PP | 2
31 | K | 220990059 | Mikrokabel - OFS, SM, MiDia GX DryCore, 4 vl. G657.A1 | m | 240 |  | 0 | vlastní |  |  | základní | 0 | 0 | 0 | 0 | 0 | 0 | 4 | K | 2 | ROZPOCET | 0 | 0 | 0 | 0 | 0 | 1 | 0 | 4 | 94
| PP |  | Mikrokabel - OFS, SM, MiDia GX DryCore, 4 vl. G657.A1 | [15 empty] | PP | 2
32 | K | 220990060 | Mikrotrubička 10/8mm | m | 240 |  | 0 | vlastní |  |  | základní | 0 | 0 | 0 | 0 | 0 | 0 | 4 | K | 2 | ROZPOCET | 0 | 0 | 0 | 0 | 0 | 1 | 0 | 4 | 96
| PP |  | Mikrotrubička 10/8mm | [15 empty] | PP | 2
33 | K | 220990061 | koncovka pro MT 10/8mm | ks | 5 |  | 0 | vlastní |  |  | základní | 0 | 0 | 0 | 0 | 0 | 0 | 4 | K | 2 | ROZPOCET | 0 | 0 | 0 | 0 | 0 | 1 | 0 | 4 | 98
| PP |  | koncovka pro MT 10/8mm | [15 empty] | PP | 2
34 | K | 220990062 | spojka pro MT 10/8mm | ks | 15 |  | 0 | vlastní |  |  | základní | 0 | 0 | 0 | 0 | 0 | 0 | 4 | K | 2 | ROZPOCET | 0 | 0 | 0 | 0 | 0 | 1 | 0 | 4 | 100
| PP |  | spojka pro MT 10/8mm | [15 empty] | PP | 2
35 | K | 220990063 | trubka HDPE 40/33mm včetně spojek | m | 130 |  | 0 | vlastní |  |  | základní | 0 | 0 | 0 | 0 | 0 | 0 | 4 | K | 2 | ROZPOCET | 0 | 0 | 0 | 0 | 0 | 1 | 0 | 4 | 102
| PP |  | trubka HDPE 40/33mm včetně spojek | [15 empty] | PP | 2
36 | K | 220990064 | kabelová chránička KF09063 včetně spojek | m | 10 |  | 0 | vlastní |  |  | základní | 0 | 0 | 0 | 0 | 0 | 0 | 4 | K | 2 | ROZPOCET | 0 | 0 | 0 | 0 | 0 | 1 | 0 | 4 | 104
| PP |  | kabelová chránička KF09063 včetně spojek | [15 empty] | PP | 2
37 | K | 220990065 | tlakové zkoušky (Kalibrace ) HDPE trubek | m | 130 |  | 0 | vlastní |  |  | základní | 0 | 0 | 0 | 0 | 0 | 0 | 4 | K | 2 | ROZPOCET | 0 | 0 | 0 | 0 | 0 | 1 | 0 | 4 | 106
| PP |  | tlakové zkoušky (Kalibrace ) HDPE trubek | [15 empty] | PP | 2
38 | K | 220990066 | zafoukntí optických vláken do mikrotrubičky MT | m | 240 |  | 0 | vlastní |  |  | základní | 0 | 0 | 0 | 0 | 0 | 0 | 4 | K | 2 | ROZPOCET | 0 | 0 | 0 | 0 | 0 | 1 | 0 | 4 | 108
| PP |  | zafoukntí optických vláken do mikrotrubičky MT | [15 empty] | PP | 2
39 | K | 220990067 | zafoukntí MT do trubky HDPE | m | 130 |  | 0 | vlastní |  |  | základní | 0 | 0 | 0 | 0 | 0 | 0 | 4 | K | 2 | ROZPOCET | 0 | 0 | 0 | 0 | 0 | 1 | 0 | 4 | 110
| PP |  | zafoukntí MT do trubky HDPE | [15 empty] | PP | 2
40 | K | 220990068 | trubka obebná - DN16 320N PVC šedá s protah.drátem | m | 300 |  | 0 | vlastní |  |  | základní | 0 | 0 | 0 | 0 | 0 | 0 | 4 | K | 2 | ROZPOCET | 0 | 0 | 0 | 0 | 0 | 1 | 0 | 4 | 112
| PP |  | trubka obebná - DN16 320N PVC šedá s protah.drátem | [15 empty] | PP | 2
41 | K | 220990069 | trubka obebná - DN20 320N PVC šedá s protah.drátem | m | 450 |  | 0 | vlastní |  |  | základní | 0 | 0 | 0 | 0 | 0 | 0 | 4 | K | 2 | ROZPOCET | 0 | 0 | 0 | 0 | 0 | 1 | 0 | 4 | 114
| PP |  | trubka obebná - DN20 320N PVC šedá s protah.drátem | [15 empty] | PP | 2
42 | K | 220990070 | trubka obebná - DN25 320N PVC šedá s protah.drátem | m | 500 |  | 0 | vlastní |  |  | základní | 0 | 0 | 0 | 0 | 0 | 0 | 4 | K | 2 | ROZPOCET | 0 | 0 | 0 | 0 | 0 | 1 | 0 | 4 | 116
| PP |  | trubka obebná - DN25 320N PVC šedá s protah.drátem | [15 empty] | PP | 2
43 | K | 220990071 | trubka obebná - DN50 320N PVC šedá s protah.drátem | m | 150 |  | 0 | vlastní |  |  | základní | 0 | 0 | 0 | 0 | 0 | 0 | 4 | K | 2 | ROZPOCET | 0 | 0 | 0 | 0 | 0 | 1 | 0 | 4 | 118
| PP |  | trubka obebná - DN50 320N PVC šedá s protah.drátem | [15 empty] | PP | 2
44 | K | 220990072 | trubka obebná - pr.40 750N PVC (EN) | m | 100 |  | 0 | vlastní |  |  | základní | 0 | 0 | 0 | 0 | 0 | 0 | 4 | K | 2 | ROZPOCET | 0 | 0 | 0 | 0 | 0 | 1 | 0 | 4 | 120
| PP |  | trubka obebná - pr.40 750N PVC (EN) | [15 empty] | PP | 2
45 | K | 220990073 | krabice KU68-1901 vč.víčka pod omítku | ks | 80 |  | 0 | vlastní |  |  | základní | 0 | 0 | 0 | 0 | 0 | 0 | 4 | K | 2 | ROZPOCET | 0 | 0 | 0 | 0 | 0 | 1 | 0 | 4 | 122
| PP |  | krabice KU68-1901 vč.víčka pod omítku | [15 empty] | PP | 2
46 | K | 220990074 | krabice odbočná KO 100 E5 pod omítku včetně víčka | ks | 55 |  | 0 | vlastní |  |  | základní | 0 | 0 | 0 | 0 | 0 | 0 | 4 | K | 2 | ROZPOCET | 0 | 0 | 0 | 0 | 0 | 1 | 0 | 4 | 124
| PP |  | krabice odbočná KO 100 E5 pod omítku včetně víčka | [15 empty] | PP | 2
47 | K | 220990075 | krabice přístrojová KP68/2 | ks | 95 |  | 0 | vlastní |  |  | základní | 0 | 0 | 0 | 0 | 0 | 0 | 4 | K | 2 | ROZPOCET | 0 | 0 | 0 | 0 | 0 | 1 | 0 | 4 | 126
| PP |  | krabice přístrojová KP68/2 | [15 empty] | PP | 2
48 | K | 220990076 | lišta hranatá 40x20 HA (3m) včetně spoj.materiálu | ks | 20 |  | 0 | vlastní |  |  | základní | 0 | 0 | 0 | 0 | 0 | 0 | 4 | K | 2 | ROZPOCET | 0 | 0 | 0 | 0 | 0 | 1 | 0 | 4 | 128
| PP |  | lišta hranatá 40x20 HA (3m) včetně spoj.materiálu | [15 empty] | PP | 2
49 | K | 220990077 | lišta hranatá 40x40 HA (3m) včetně spoj.materiálu | ks | 30 |  | 0 | vlastní |  |  | základní | 0 | 0 | 0 | 0 | 0 | 0 | 4 | K | 2 | ROZPOCET | 0 | 0 | 0 | 0 | 0 | 1 | 0 | 4 | 130
| PP |  | lišta hranatá 40x40 HA (3m) včetně spoj.materiálu | [15 empty] | PP | 2
50 | K | 220990078 | elektroinstalační kanál (3m) 60x60 včetně spoj.materiálu | ks | 50 |  | 0 | vlastní |  |  | základní | 0 | 0 | 0 | 0 | 0 | 0 | 4 | K | 2 | ROZPOCET | 0 | 0 | 0 | 0 | 0 | 1 | 0 | 4 | 132
| PP |  | elektroinstalační kanál (3m) 60x60 včetně spoj.materiálu | [15 empty] | PP | 2
51 | K | 220990079 | elektroinstalační kanál (3m) 140x60 včetně spoj.materiálu | ks | 45 |  | 0 | vlastní |  |  | základní | 0 | 0 | 0 | 0 | 0 | 0 | 4 | K | 2 | ROZPOCET | 0 | 0 | 0 | 0 | 0 | 1 | 0 | 4 | 134
| PP |  | elektroinstalační kanál (3m) 140x60 včetně spoj.materiálu | [15 empty] | PP | 2
52 | K | 220990080 | stahovací pásky SP (bal100 ks) | ks | 10 |  | 0 | vlastní |  |  | základní | 0 | 0 | 0 | 0 | 0 | 0 | 4 | K | 2 | ROZPOCET | 0 | 0 | 0 | 0 | 0 | 1 | 0 | 4 | 136
| PP |  | stahovací pásky SP (bal100 ks) | [15 empty] | PP | 2
53 | K | 220990081 | drážka pro tr.16, cihla | m | 110 |  | 0 | vlastní |  |  | základní | 0 | 0 | 0 | 0 | 0 | 0 | 4 | K | 2 | ROZPOCET | 0 | 0 | 0 | 0 | 0 | 1 | 0 | 4 | 138
| PP |  | drážka pro tr.16, cihla | [15 empty] | PP | 2
54 | K | 220990082 | drážka pro tr.20, cihla | m | 110 |  | 0 | vlastní |  |  | základní | 0 | 0 | 0 | 0 | 0 | 0 | 4 | K | 2 | ROZPOCET | 0 | 0 | 0 | 0 | 0 | 1 | 0 | 4 | 140
| PP |  | drážka pro tr.20, cihla | [15 empty] | PP | 2
55 | K | 220990083 | drážka pro tr.25, cihla | m | 180 |  | 0 | vlastní |  |  | základní | 0 | 0 | 0 | 0 | 0 | 0 | 4 | K | 2 | ROZPOCET | 0 | 0 | 0 | 0 | 0 | 1 | 0 | 4 | 142
| PP |  | drážka pro tr.25, cihla | [15 empty] | PP | 2
56 | K | 220990084 | drážka pro tr.50, cihla | m | 80 |  | 0 | vlastní |  |  | základní | 0 | 0 | 0 | 0 | 0 | 0 | 4 | K | 2 | ROZPOCET | 0 | 0 | 0 | 0 | 0 | 1 | 0 | 4 | 144
| PP |  | drážka pro tr.50, cihla | [15 empty] | PP | 2
57 | K | 220990085 | prostup stavební konstrukcí zdivo do tl.300mm, otvor 200x200mm | ks | 5 |  | 0 | vlastní |  |  | základní | 0 | 0 | 0 | 0 | 0 | 0 | 4 | K | 2 | ROZPOCET | 0 | 0 | 0 | 0 | 0 | 1 | 0 | 4 | 146
| PP |  | prostup stavební konstrukcí zdivo do tl.300mm, otvor 200x200mm | [15 empty] | PP | 2
58 | K | 220990086 | prostup stavební konstrukcí zdivo do tl.300mm, otvor 1500x1000mm | ks | 30 |  | 0 | vlastní |  |  | základní | 0 | 0 | 0 | 0 | 0 | 0 | 4 | K | 2 | ROZPOCET | 0 | 0 | 0 | 0 | 0 | 1 | 0 | 4 | 148
| PP |  | prostup stavební konstrukcí zdivo do tl.300mm, otvor 1500x1000mm | [15 empty] | PP | 2
59 | K | 220990087 | zednické výpomoci | hod | 140 |  | 0 | vlastní |  |  | základní | 0 | 0 | 0 | 0 | 0 | 0 | 4 | K | 2 | ROZPOCET | 0 | 0 | 0 | 0 | 0 | 1 | 0 | 4 | 150
| PP |  | zednické výpomoci | [15 empty] | PP | 2
60 | K | 220990088 | prostup do objektu (utěsnění proti vniknutí vlkosti) | ks | 1 |  | 0 | vlastní |  |  | základní | 0 | 0 | 0 | 0 | 0 | 0 | 4 | K | 2 | ROZPOCET | 0 | 0 | 0 | 0 | 0 | 1 | 0 | 4 | 152
| PP |  | prostup do objektu (utěsnění proti vniknutí vlkosti) | [15 empty] | PP | 2
61 | K | 220990089 | ICT měření UTP kabelů (počet portů) | ks | 110 |  | 0 | vlastní |  |  | základní | 0 | 0 | 0 | 0 | 0 | 0 | 4 | K | 2 | ROZPOCET | 0 | 0 | 0 | 0 | 0 | 1 | 0 | 4 | 154
| PP |  | ICT měření UTP kabelů (počet portů) | [15 empty] | PP | 2
62 | K | 220990090 | vystavení měřícího protokolu ethernet sítě, cat 6 | ks | 1 |  | 0 | vlastní |  |  | základní | 0 | 0 | 0 | 0 | 0 | 0 | 4 | K | 2 | ROZPOCET | 0 | 0 | 0 | 0 | 0 | 1 | 0 | 4 | 156
| PP |  | vystavení měřícího protokolu ethernet sítě, cat 6 | [15 empty] | PP | 2
63 | K | 220990091 | certifikace optických rozvodů, měřící protokol | ks | 1 |  | 0 | vlastní |  |  | základní | 0 | 0 | 0 | 0 | 0 | 0 | 4 | K | 2 | ROZPOCET | 0 | 0 | 0 | 0 | 0 | 1 | 0 | 4 | 158
| PP |  | certifikace optických rozvodů, měřící protokol | [15 empty] | PP | 2
64 | K | 220990092 | prostup do objektu pro MT (utěsnění proti vniknutí vlkosti) | ks | 1 |  | 0 | vlastní |  |  | základní | 0 | 0 | 0 | 0 | 0 | 0 | 4 | K | 2 | ROZPOCET | 0 | 0 | 0 | 0 | 0 | 1 | 0 | 4 | 160
| PP |  | prostup do objektu pro MT (utěsnění proti vniknutí vlkosti) | [15 empty] | PP | 2
65 | K | 220990093 | drobný elektroinstalační materiál (20kg) | ks | 1 |  | 0 | vlastní |  |  | základní | 0 | 0 | 0 | 0 | 0 | 0 | 4 | K | 2 | ROZPOCET | 0 | 0 | 0 | 0 | 0 | 1 | 0 | 4 | 162
| PP |  | drobný elektroinstalační materiál (20kg) | [15 empty] | PP | 2
| D | 220990094 | Reproduktory nástěnné |  |  |  | 0 | [5 empty] | 0 |  | 0 |  | 0 | 1 | D | 1 | ROZPOCET | [6 empty] | 0
66 | K | 220990095 | Nástěnný reproduktor s transformátorem pro připojení na 100V rozvody, odbočky 6/3/1,5W @ 100V, bílý. Skříň z plastu ABS | ks | 8 |  | 0 | vlastní |  |  | základní | 0 | 0 | 0 | 0 | 0 | 0 | 4 | K | 2 | ROZPOCET | 0 | 0 | 0 | 0 | 0 | 1 | 0 | 4 | 164
| PP |  | Nástěnný reproduktor s transformátorem pro připojení na 100V rozvody, odbočky 6/3/1,5W @ 100V, bílý. Skříň z plastu ABS | [15 empty] | PP | 2
67 | K | 220990096 | Regulátor hlasitosti pro připojení na 100V rozvody, max. 20W @ 100V, relé nuceného poslechu | ks | 8 |  | 0 | vlastní |  |  | základní | 0 | 0 | 0 | 0 | 0 | 0 | 4 | K | 2 | ROZPOCET | 0 | 0 | 0 | 0 | 0 | 1 | 0 | 4 | 166
| PP |  | Regulátor hlasitosti pro připojení na 100V rozvody, max. 20W @ 100V, relé nuceného poslechu | [15 empty] | PP | 2
| D | oddíl 3 | Pož.ucpávky |  |  |  | 0 | [5 empty] | 0 |  | 0 |  | 0 | 1 | D | 1 | ROZPOCET | [6 empty] | 0
68 | K | 220990097 | Protipožární ucpávka EI90min, min. tl.stěny 150, až do 300 cm2 | ks | 5 |  | 0 | vlastní |  |  | základní | 0 | 0 | 0 | 0 | 0 | 0 | 4 | K | 2 | ROZPOCET | 0 | 0 | 0 | 0 | 0 | 1 | 0 | 4 | 168
| PP |  | Protipožární ucpávka EI90min, min. tl.stěny 150, až do 300 cm2 | [15 empty] | PP | 2
69 | K | 220990098 | Štítek protipožární | ks | 10 |  | 0 | vlastní |  |  | základní | 0 | 0 | 0 | 0 | 0 | 0 | 4 | K | 2 | ROZPOCET | 0 | 0 | 0 | 0 | 0 | 1 | 0 | 4 | 170
| PP |  | Štítek protipožární | [15 empty] | PP | 2
70 | K | 220990099 | Soudal Firecryl FR bílý protipožární tmel ,třída reakce na oheň dle ČSN EN 13501-1:2007 B-s1, d0, Požární odolnosti v dané spáře vyšší než 240 minut (bal 310 ml) | bal | 20 |  | 0 | vlastní |  |  | základní | 0 | 0 | 0 | 0 | 0 | 0 | 4 | K | 2 | ROZPOCET | 0 | 0 | 0 | 0 | 0 | 1 | 0 | 4 | 172
| PP |  | Soudal Firecryl FR bílý protipožární tmel ,třída reakce na oheň dle ČSN EN 13501-1:2007 B-s1, d0, Požární odolnosti v dané spáře vyšší než 240 minut (bal 310 ml) | [15 empty] | PP | 2
71 | K | 220990100 | Revize požární ucpávky | ks | 5 |  | 0 | vlastní |  |  | základní | 0 | 0 | 0 | 0 | 0 | 0 | 4 | K | 2 | ROZPOCET | 0 | 0 | 0 | 0 | 0 | 1 | 0 | 4 | 174
| PP |  | Revize požární ucpávky | [15 empty] | PP | 2
| D | oddíl 4 | Demontáže |  |  |  | 0 | [5 empty] | 0 |  | 0 |  | 0 | 1 | D | 1 | ROZPOCET | [6 empty] | 0
72 | K | 220990101 | Demontáž stávajících koncových prvků (zásuvky), kabelů a úložného elektroinstalačního materiálu | hod | 60 |  | 0 | vlastní |  |  | základní | 0 | 0 | 0 | 0 | 0 | 0 | 4 | K | 2 | ROZPOCET | 0 | 0 | 0 | 0 | 0 | 1 | 0 | 4 | 176
| PP |  | Demontáž stávajících koncových prvků (zásuvky), kabelů a úložného elektroinstalačního materiálu | [15 empty] | PP | 2
73 | K | 220990102 | Demontáž reg.hlasitosti a reproduktoru | ks | 8 |  | 0 | vlastní |  |  | základní | 0 | 0 | 0 | 0 | 0 | 0 | 4 | K | 2 | ROZPOCET | 0 | 0 | 0 | 0 | 0 | 1 | 0 | 4 | 178
| PP |  | Demontáž reg.hlasitosti a reproduktoru | [15 empty] | PP | 2

## VRN - Vedlejší rozpočtové...
[9 empty] | >> skryté sloupce << | [9 empty] | {a75d8f27-780b-4466-99af-213141c54670}
2
| KRYCÍ LIST SOUPISU PRACÍ | [8 empty] | v --- níže se nacházejí doplnkové a pomocné údaje k sestavám --- v | [8 empty] | False
Stavba:
IROP výzva 37 (ZŠ Písečná)
Objekt:
SO-01 - Společné pro celý objekt
Soupis:
VRN - Vedlejší rozpočtové náklady
| KSO: |  |  |  |  | CC-CZ:
| Místo: |  | ZŠ Písečná 5144, Chomutov |  |  | Datum: | 29. 1. 2026
| Zadavatel: |  |  |  |  | IČ: | 00261891
|  | Statutární město Chomutov |  |  |  | DIČ:
| Zhotovitel: |  |  |  |  | IČ:
|  | Vyplň údaj |  |  |  | DIČ:
| Projektant: |  |  |  |  | IČ: | 48168017
|  | Digitronic CZ s.r.o. Hradec Králové |  |  |  | DIČ:
| Zpracovatel: |  |  |  |  | IČ:
DIČ:
Poznámka:
Soupis prací je sestaven s využitím Cenové soustavy ÚRS. Položky, které pochází z této cenové soustavy, jsou ve sloupci 'Cenová soustava' označeny popisem 'CS ÚRS' a úrovní příslušného kalendářního pololetí. Veškeré další informace vymezující popis a podmínky použití těchto položek z Cenové soustavy, které nejsou uvedeny přímo v soupisu prací, jsou neomezeně dálkově k dispozici na webu podminky.urs.cz.
| Cena bez DPH | [5 empty] | 0
|  |  | Základ daně |  |  | Sazba daně | Výše daně
| DPH | základní | 0 |  |  | 21% | 0
|  | snížená | 0 |  |  | 12% | 0
|  | zákl. přenesená | 0 |  |  | 21% | 0
|  | sníž. přenesená | 0 |  |  | 12% | 0
|  | nulová | 0 |  |  | 0% | 0
| Cena s DPH |  |  | v | CZK |  | 0
REKAPITULACE ČLENĚNÍ SOUPISU PRACÍ
Stavba:
IROP výzva 37 (ZŠ Písečná)
Objekt:
SO-01 - Společné pro celý objekt
Soupis:
VRN - Vedlejší rozpočtové náklady
Místo: |  |  | ZŠ Písečná 5144, Chomutov |  |  | Datum: | 29. 1. 2026
Zadavatel: |  |  | Statutární město Chomutov |  |  | Projektant: | Digitronic CZ s.r.o. Hradec Králové
Zhotovitel: |  |  | Vyplň údaj |  |  | Zpracovatel:
Kód dílu - Popis | [6 empty] | Cena celkem [CZK]
Náklady stavby celkem | [6 empty] | 0 | [12 empty] | -1
| VRN - Vedlejší rozpočtové náklady | [5 empty] | 0
| VRN1 - Průzkumné, geodetické a projektové práce | [5 empty] | 0
| VRN3 - Zařízení staveniště | [5 empty] | 0
| VRN4 - Inženýrská činnost | [5 empty] | 0
| VRN7 - Provozní vlivy | [5 empty] | 0
SOUPIS PRACÍ
Stavba:
IROP výzva 37 (ZŠ Písečná)
Objekt:
SO-01 - Společné pro celý objekt
Soupis:
VRN - Vedlejší rozpočtové náklady
Místo: |  |  | ZŠ Písečná 5144, Chomutov |  |  | Datum: | 29. 1. 2026
Zadavatel: |  |  | Statutární město Chomutov |  |  | Projektant: | Digitronic CZ s.r.o. Hradec Králové
Zhotovitel: |  |  | Vyplň údaj |  |  | Zpracovatel:
PČ | Typ | Kód | Popis | MJ | Množství | J.cena [CZK] | Cena celkem [CZK] | Cenová soustava |  |  | DPH | J. Nh [h] | Nh celkem [h] | J. hmotnost [t] | Hmotnost celkem [t] | J. suť [t] | Suť Celkem [t]
Náklady soupisu celkem | [6 empty] | 0 | [5 empty] | 0 |  | 0 |  | 0 |  | D | -1 | [7 empty] | 0
| D | VRN | Vedlejší rozpočtové náklady |  |  |  | 0 | [5 empty] | 0 |  | 0 |  | 0 | 5 | D | 0 | ROZPOCET | [6 empty] | 0
| D | VRN1 | Průzkumné, geodetické a projektové práce |  |  |  | 0 | [5 empty] | 0 |  | 0 |  | 0 | 5 | D | 1 | ROZPOCET | [6 empty] | 0
1 | K | 013254000 | Dokumentace skutečného provedení stavby | kpl | 1 |  | 0 | CS ÚRS 2023 02 |  |  | základní | 0 | 0 | 0 | 0 | 0 | 0 | 4 | K | 2 | ROZPOCET | 0 | 0 | 0 | 0 | 0 | 1 | 0 | 4 | 2
| PP |  | Dokumentace skutečného provedení stavby | [15 empty] | PP | 2
| Online PSC |  | https://podminky.urs.cz/item/CS_URS_2023_02/013254000 | [15 empty] | Online PSC | 2
| D | VRN3 | Zařízení staveniště |  |  |  | 0 | [5 empty] | 0 |  | 0 |  | 0 | 5 | D | 1 | ROZPOCET | [6 empty] | 0
2 | K | 030001000 | Zařízení staveniště (vybudování, provoz a likvidace) | kpl | 1 |  | 0 | CS ÚRS 2023 02 |  |  | základní | 0 | 0 | 0 | 0 | 0 | 0 | 4 | K | 2 | ROZPOCET | 0 | 0 | 0 | 0 | 0 | 1 | 0 | 4 | 4
| PP |  | Zařízení staveniště (vybudování, provoz a likvidace) | [15 empty] | PP | 2
| Online PSC |  | https://podminky.urs.cz/item/CS_URS_2023_02/030001000 | [15 empty] | Online PSC | 2
| D | VRN4 | Inženýrská činnost |  |  |  | 0 | [5 empty] | 0 |  | 0 |  | 0 | 5 | D | 1 | ROZPOCET | [6 empty] | 0
3 | K | 044002000 | Revize | kpl | 1 |  | 0 | CS ÚRS 2023 02 |  |  | základní | 0 | 0 | 0 | 0 | 0 | 0 | 4 | K | 2 | ROZPOCET | 0 | 0 | 0 | 0 | 0 | 1 | 0 | 4 | 6
| PP |  | Revize | [15 empty] | PP | 2
| Online PSC |  | https://podminky.urs.cz/item/CS_URS_2023_02/044002000 | [15 empty] | Online PSC | 2
| D | VRN7 | Provozní vlivy |  |  |  | 0 | [5 empty] | 0 |  | 0 |  | 0 | 5 | D | 1 | ROZPOCET | [6 empty] | 0
4 | K | 079002000 | Ostatní provozní vlivy | kpl | 1 |  | 0 | CS ÚRS 2023 02 |  |  | základní | 0 | 0 | 0 | 0 | 0 | 0 | 4 | K | 2 | ROZPOCET | 0 | 0 | 0 | 0 | 0 | 1 | 0 | 4 | 8
| PP |  | Ostatní provozní vlivy | [15 empty] | PP | 2
| Online PSC |  | https://podminky.urs.cz/item/CS_URS_2023_02/079002000 | [15 empty] | Online PSC | 2

## 1 - Bourací práce
[9 empty] | >> skryté sloupce << | [9 empty] | {3719932d-1f7e-43e0-aeab-35f52edef1b3}
2
| KRYCÍ LIST SOUPISU PRACÍ | [8 empty] | v --- níže se nacházejí doplnkové a pomocné údaje k sestavám --- v | [8 empty] | False
Stavba:
IROP výzva 37 (ZŠ Písečná)
Objekt:
SO-02 - učebna cizích jazyků m.č.42
Soupis:
1 - Bourací práce
| KSO: |  |  |  |  | CC-CZ:
| Místo: |  | ZŠ Písečná 5144, Chomutov |  |  | Datum: | 29. 1. 2026
| Zadavatel: |  |  |  |  | IČ: | 00261891
|  | Statutární město Chomutov |  |  |  | DIČ:
| Zhotovitel: |  |  |  |  | IČ:
|  | Vyplň údaj |  |  |  | DIČ:
| Projektant: |  |  |  |  | IČ: | 48168017
|  | Digitronic CZ s.r.o. Hradec Králové |  |  |  | DIČ:
| Zpracovatel: |  |  |  |  | IČ:
DIČ:
Poznámka:
Soupis prací je sestaven s využitím Cenové soustavy ÚRS. Položky, které pochází z této cenové soustavy, jsou ve sloupci 'Cenová soustava' označeny popisem 'CS ÚRS' a úrovní příslušného kalendářního pololetí. Veškeré další informace vymezující popis a podmínky použití těchto položek z Cenové soustavy, které nejsou uvedeny přímo v soupisu prací, jsou neomezeně dálkově k dispozici na webu podminky.urs.cz.
| Cena bez DPH | [5 empty] | 0
|  |  | Základ daně |  |  | Sazba daně | Výše daně
| DPH | základní | 0 |  |  | 21% | 0
|  | snížená | 0 |  |  | 12% | 0
|  | zákl. přenesená | 0 |  |  | 21% | 0
|  | sníž. přenesená | 0 |  |  | 12% | 0
|  | nulová | 0 |  |  | 0% | 0
| Cena s DPH |  |  | v | CZK |  | 0
REKAPITULACE ČLENĚNÍ SOUPISU PRACÍ
Stavba:
IROP výzva 37 (ZŠ Písečná)
Objekt:
SO-02 - učebna cizích jazyků m.č.42
Soupis:
1 - Bourací práce
Místo: |  |  | ZŠ Písečná 5144, Chomutov |  |  | Datum: | 29. 1. 2026
Zadavatel: |  |  | Statutární město Chomutov |  |  | Projektant: | Digitronic CZ s.r.o. Hradec Králové
Zhotovitel: |  |  | Vyplň údaj |  |  | Zpracovatel:
Kód dílu - Popis | [6 empty] | Cena celkem [CZK]
Náklady stavby celkem | [6 empty] | 0 | [12 empty] | -1
| HSV - Práce a dodávky HSV | [5 empty] | 0
| 9 - Ostatní konstrukce a práce, bourání | [5 empty] | 0
| 997 - Přesun sutě | [5 empty] | 0
| PSV - Práce a dodávky PSV | [5 empty] | 0
| 766 - Konstrukce truhlářské | [5 empty] | 0
| 776 - Podlahy povlakové | [5 empty] | 0
| 783 - Dokončovací práce - nátěry | [5 empty] | 0
| VRN - Vedlejší rozpočtové náklady | [5 empty] | 0
| VRN9 - Ostatní náklady | [5 empty] | 0
SOUPIS PRACÍ
Stavba:
IROP výzva 37 (ZŠ Písečná)
Objekt:
SO-02 - učebna cizích jazyků m.č.42
Soupis:
1 - Bourací práce
Místo: |  |  | ZŠ Písečná 5144, Chomutov |  |  | Datum: | 29. 1. 2026
Zadavatel: |  |  | Statutární město Chomutov |  |  | Projektant: | Digitronic CZ s.r.o. Hradec Králové
Zhotovitel: |  |  | Vyplň údaj |  |  | Zpracovatel:
PČ | Typ | Kód | Popis | MJ | Množství | J.cena [CZK] | Cena celkem [CZK] | Cenová soustava |  |  | DPH | J. Nh [h] | Nh celkem [h] | J. hmotnost [t] | Hmotnost celkem [t] | J. suť [t] | Suť Celkem [t]
Náklady soupisu celkem | [6 empty] | 0 | [5 empty] | 120.3093 |  | 0.00111 |  | 1.6337 |  | D | -1 | [10 empty] | 0
| D | HSV | Práce a dodávky HSV |  |  |  | 0 | [5 empty] | 100.3896 |  | 0 |  | 1.4327 | 1 | D | 0 |  |  |  | ROZPOCET | [6 empty] | 0
| D | 9 | Ostatní konstrukce a práce, bourání |  |  |  | 0 | [5 empty] | 96.133 |  | 0 |  | 1.4327 | 1 | D | 1 |  |  |  | ROZPOCET | [6 empty] | 0
1 | K | 974031142 | Vysekání rýh ve zdivu cihelném hl do 70 mm š do 70 mm | m | 29.5 |  | 0 | CS ÚRS 2025 02 |  |  | základní | 0.265 | 7.8175 | 0 | 0 | 0.009 | 0.2655 | 4 | K | 2 |  |  |  | ROZPOCET | 0 | 0 | 0 | 0 | 0 | 1 | 0 | 4 | 2
| PP |  | Vysekání rýh ve zdivu cihelném na maltu vápennou nebo vápenocementovou do hl. 70 mm a šířky do 70 mm | [15 empty] | PP | 2
| Online PSC |  | https://podminky.urs.cz/item/CS_URS_2025_02/974031142 | [15 empty] | Online PSC | 2
| VV |  | učebna jazyky | [15 empty] | VV | 2 | 1 | True | 0 | ROZPOCET
| VV |  | 4,50+25,00 |  | 29.5 | [13 empty] | VV | 2 | 2 | True | 0 | ROZPOCET
| VV |  | Součet |  | 29.5 | [13 empty] | VV | 2 | 4 | True | 1 | ROZPOCET
2 | K | 974042542 | Vysekání rýh v dlažbě betonové nebo jiné monolitické hl do 70 mm š do 70 mm | m | 24.25 |  | 0 | CS ÚRS 2025 02 |  |  | základní | 0.473 | 11.4703 | 0 | 0 | 0.011 | 0.26675 | 4 | K | 2 |  |  |  | ROZPOCET | 0 | 0 | 0 | 0 | 0 | 1 | 0 | 4 | 4
| PP |  | Vysekání rýh v betonové nebo jiné monolitické dlažbě s betonovým podkladem do hl.70 mm a šířky do 70 mm | [15 empty] | PP | 2
| Online PSC |  | https://podminky.urs.cz/item/CS_URS_2025_02/974042542 | [15 empty] | Online PSC | 2
| VV |  | učebna jazyky | [15 empty] | VV | 2 | 1 | True | 0 | ROZPOCET
| VV |  | 24,25 |  | 24.25 | [13 empty] | VV | 2 | 2 | True | 0 | ROZPOCET
| VV |  | Součet |  | 24.25 | [13 empty] | VV | 2 | 4 | True | 1 | ROZPOCET
3 | K | 978035127 | Odstranění tenkovrstvé omítky tl přes 2 mm odsekáním v rozsahu přes 50 do 100 % | m2 | 160.898 |  | 0 | CS ÚRS 2025 02 |  |  | základní | 0.474 | 76.2657 | 0 | 0 | 0.00478 | 0.76909 | 4 | K | 2 |  |  |  | ROZPOCET | 0 | 0 | 0 | 0 | 0 | 1 | 0 | 4 | 6
| PP |  | Odstranění tenkovrstvých omítek nebo štuku tloušťky přes 2 mm odsekáním, rozsahu přes 50 do 100% | [15 empty] | PP | 2
| Online PSC |  | https://podminky.urs.cz/item/CS_URS_2025_02/978035127 | [15 empty] | Online PSC | 2
| VV |  | "42" 35,24*3,23-(2,31*2,33*3)+63,22 |  | 160.898 | [13 empty] | VV | 2 | 2 | True | 0 | ROZPOCET
| VV |  | Součet |  | 160.898 | [13 empty] | VV | 2 | 4 | True | 1 | ROZPOCET
4 | K | 978059541 | Odsekání a odebrání obkladů stěn z vnitřních obkládaček plochy přes 1 m2 | m2 | 1.932 |  | 0 | CS ÚRS 2025 02 |  |  | základní | 0.3 | 0.5796 | 0 | 0 | 0.068 | 0.13138 | 4 | K | 2 |  |  |  | ROZPOCET | 0 | 0 | 0 | 0 | 0 | 1 | 0 | 4 | 8
| PP |  | Odsekání obkladů stěn včetně otlučení podkladní omítky až na zdivo z obkládaček vnitřních, z jakýchkoliv materiálů, plochy přes 1 m2 | [15 empty] | PP | 2
| Online PSC |  | https://podminky.urs.cz/item/CS_URS_2025_02/978059541 | [15 empty] | Online PSC | 2
| VV |  | "42" (0,93+0,46)*1,39 |  | 1.932 | [13 empty] | VV | 2 | 2 | True | 0 | ROZPOCET
| VV |  | Součet |  | 1.932 | [13 empty] | VV | 2 | 4 | True | 1 | ROZPOCET
| D | 997 | Přesun sutě |  |  |  | 0 | [5 empty] | 4.2566 |  | 0 |  | 0 | 1 | D | 1 |  |  |  | ROZPOCET | [6 empty] | 0
5 | K | 997013211 | Vnitrostaveništní doprava suti a vybouraných hmot pro budovy v do 6 m ručně | t | 1.634 |  | 0 | CS ÚRS 2025 02 |  |  | základní | 2.42 | 3.9543 | 0 | 0 | 0 | 0 | 4 | K | 2 |  |  |  | ROZPOCET | 0 | 0 | 0 | 0 | 0 | 1 | 0 | 4 | 10
| PP |  | Vnitrostaveništní doprava suti a vybouraných hmot vodorovně do 50 m svisle ručně pro budovy a haly výšky do 6 m | [15 empty] | PP | 2
| Online PSC |  | https://podminky.urs.cz/item/CS_URS_2025_02/997013211 | [15 empty] | Online PSC | 2
6 | K | 997013501 | Odvoz suti a vybouraných hmot na skládku nebo meziskládku do 1 km se složením | t | 1.634 |  | 0 | CS ÚRS 2025 02 |  |  | základní | 0.125 | 0.20425 | 0 | 0 | 0 | 0 | 4 | K | 2 |  |  |  | ROZPOCET | 0 | 0 | 0 | 0 | 0 | 1 | 0 | 4 | 12
| PP |  | Odvoz suti a vybouraných hmot na skládku nebo meziskládku se složením, na vzdálenost do 1 km | [15 empty] | PP | 2
| Online PSC |  | https://podminky.urs.cz/item/CS_URS_2025_02/997013501 | [15 empty] | Online PSC | 2
7 | K | 997013509 | Příplatek k odvozu suti a vybouraných hmot na skládku ZKD 1 km přes 1 km | t | 16.34 |  | 0 | CS ÚRS 2025 02 |  |  | základní | 0.006 | 0.09804 | 0 | 0 | 0 | 0 | 4 | K | 2 |  |  |  | ROZPOCET | 0 | 0 | 0 | 0 | 0 | 1 | 0 | 4 | 14
| PP |  | Odvoz suti a vybouraných hmot na skládku nebo meziskládku se složením, na vzdálenost Příplatek k ceně za každý další i započatý 1 km přes 1 km | [15 empty] | PP | 2
| Online PSC |  | https://podminky.urs.cz/item/CS_URS_2025_02/997013509 | [15 empty] | Online PSC | 2
| VV |  | 1,634*10 "Přepočtené koeficientem množství |  | 16.34 | [13 empty] | VV | 2 | 2 | True | 0 | ROZPOCET
| VV |  | Součet |  | 16.34 | [13 empty] | VV | 2 | 4 | True | 1 | ROZPOCET
8 | K | 997013631 | Poplatek za uložení na skládce (skládkovné) stavebního odpadu směsného kód odpadu 17 09 04 | t | 1.634 |  | 0 | CS ÚRS 2025 02 |  |  | základní | 0 | 0 | 0 | 0 | 0 | 0 | 4 | K | 2 |  |  |  | ROZPOCET | 0 | 0 | 0 | 0 | 0 | 1 | 0 | 4 | 16
| PP |  | Poplatek za uložení stavebního odpadu na skládce (skládkovné) směsného stavebního a demoličního zatříděného do Katalogu odpadů pod kódem 17 09 04 | [15 empty] | PP | 2
| Online PSC |  | https://podminky.urs.cz/item/CS_URS_2025_02/997013631 | [15 empty] | Online PSC | 2
| D | PSV | Práce a dodávky PSV |  |  |  | 0 | [5 empty] | 19.9197 |  | 0.00111 |  | 0.20102 | 2 | D | 0 |  |  |  | ROZPOCET | [6 empty] | 0
| D | 766 | Konstrukce truhlářské |  |  |  | 0 | [5 empty] | 0.05 |  | 0 |  | 0.024 | 2 | D | 1 |  |  |  | ROZPOCET | [6 empty] | 0
9 | K | 766691914 | Vyvěšení nebo zavěšení dřevěných křídel dveří pl do 2 m2 | kus | 1 |  | 0 | CS ÚRS 2025 02 |  |  | základní | 0.05 | 0.05 | 0 | 0 | 0.024 | 0.024 | 16 | K | 2 |  |  |  | ROZPOCET | 0 | 0 | 0 | 0 | 0 | 1 | 0 | 16 | 18
| PP |  | Ostatní práce vyvěšení nebo zavěšení křídel dřevěných dveřních, plochy do 2 m2 | [15 empty] | PP | 2
| Online PSC |  | https://podminky.urs.cz/item/CS_URS_2025_02/766691914 | [15 empty] | Online PSC | 2
| VV |  | "42" 1 |  | 1 | [13 empty] | VV | 2 | 2 | True | 0 | ROZPOCET
| VV |  | Součet |  | 1 | [13 empty] | VV | 2 | 4 | True | 1 | ROZPOCET
| D | 776 | Podlahy povlakové |  |  |  | 0 | [5 empty] | 13.4659 |  | 0 |  | 0.17702 | 2 | D | 1 |  |  |  | ROZPOCET | [6 empty] | 0
10 | K | 776111116 | Odstranění zbytků lepidla z podkladu povlakových podlah broušením | m2 | 63.22 |  | 0 | CS ÚRS 2025 02 |  |  | základní | 0.073 | 4.6151 | 0 | 0 | 0 | 0 | 16 | K | 2 |  |  |  | ROZPOCET | 0 | 0 | 0 | 0 | 0 | 1 | 0 | 16 | 20
| PP |  | Příprava podkladu broušení podlah stávajícího podkladu pro odstranění lepidla (po starých krytinách) | [15 empty] | PP | 2
| Online PSC |  | https://podminky.urs.cz/item/CS_URS_2025_02/776111116 | [15 empty] | Online PSC | 2
| VV |  | "42" 63,22 |  | 63.22 | [13 empty] | VV | 2 | 2 | True | 0 | ROZPOCET
| VV |  | Součet |  | 63.22 | [13 empty] | VV | 2 | 4 | True | 1 | ROZPOCET
11 | K | 776201811 | Demontáž lepených povlakových podlah bez podložky ručně | m2 | 63.22 |  | 0 | CS ÚRS 2025 02 |  |  | základní | 0.105 | 6.6381 | 0 | 0 | 0.0025 | 0.15805 | 16 | K | 2 |  |  |  | ROZPOCET | 0 | 0 | 0 | 0 | 0 | 1 | 0 | 16 | 22
| PP |  | Demontáž povlakových podlahovin lepených ručně bez podložky | [15 empty] | PP | 2
| Online PSC |  | https://podminky.urs.cz/item/CS_URS_2025_02/776201811 | [15 empty] | Online PSC | 2
| VV |  | "42" 63,22 |  | 63.22 | [13 empty] | VV | 2 | 2 | True | 0 | ROZPOCET
| VV |  | Součet |  | 63.22 | [13 empty] | VV | 2 | 4 | True | 1 | ROZPOCET
12 | K | 776410811 | Odstranění soklíků a lišt pryžových nebo plastových | m | 63.22 |  | 0 | CS ÚRS 2025 02 |  |  | základní | 0.035 | 2.2127 | 0 | 0 | 0.0003 | 0.018966 | 16 | K | 2 |  |  |  | ROZPOCET | 0 | 0 | 0 | 0 | 0 | 1 | 0 | 16 | 24
| PP |  | Demontáž soklíků nebo lišt pryžových nebo plastových | [15 empty] | PP | 2
| Online PSC |  | https://podminky.urs.cz/item/CS_URS_2025_02/776410811 | [15 empty] | Online PSC | 2
| VV |  | "42" 63,22 |  | 63.22 | [13 empty] | VV | 2 | 2 | True | 0 | ROZPOCET
| VV |  | Součet |  | 63.22 | [13 empty] | VV | 2 | 4 | True | 1 | ROZPOCET
| D | 783 | Dokončovací práce - nátěry |  |  |  | 0 | [5 empty] | 6.4038 |  | 0.00111 |  | 0 | 2 | D | 1 |  |  |  | ROZPOCET | [6 empty] | 0
13 | K | 783306801 | Odstranění nátěru ze zámečnických konstrukcí obroušením | m2 | 2 |  | 0 | CS ÚRS 2025 02 |  |  | základní | 0.167 | 0.334 | 6e-05 | 0.00012 | 0 | 0 | 16 | K | 2 |  |  |  | ROZPOCET | 0 | 0 | 0 | 0 | 0 | 1 | 0 | 16 | 26
| PP |  | Odstranění nátěrů ze zámečnických konstrukcí obroušením | [15 empty] | PP | 2
| Online PSC |  | https://podminky.urs.cz/item/CS_URS_2025_02/783306801 | [15 empty] | Online PSC | 2
| VV |  | "odstraněné nátěru stávajících ocelových zárubní" | [15 empty] | VV | 2 | 1 | True | 0 | ROZPOCET
| VV |  | "42" 2,0*1 |  | 2 | [13 empty] | VV | 2 | 2 | True | 0 | ROZPOCET
| VV |  | Součet |  | 2 | [13 empty] | VV | 2 | 4 | True | 1 | ROZPOCET
14 | K | 783606801 | Odstranění nátěrů ze žebrových trub obroušením | m2 | 9 |  | 0 | CS ÚRS 2025 02 |  |  | základní | 0.334 | 3.006 | 0.00011 | 0.00099 | 0 | 0 | 16 | K | 2 |  |  |  | ROZPOCET | 0 | 0 | 0 | 0 | 0 | 1 | 0 | 16 | 28
| PP |  | Odstranění nátěrů z otopných těles žebrových trub obroušením | [15 empty] | PP | 2
| Online PSC |  | https://podminky.urs.cz/item/CS_URS_2025_02/783606801 | [15 empty] | Online PSC | 2
| VV |  | "42" 4,5*2 |  | 9 | [13 empty] | VV | 2 | 2 | True | 0 | ROZPOCET
| VV |  | Součet |  | 9 | [13 empty] | VV | 2 | 4 | True | 1 | ROZPOCET
15 | K | 783806811 | Odstranění nátěrů z omítek oškrábáním | m2 | 14.317 |  | 0 | CS ÚRS 2025 02 |  |  | základní | 0.214 | 3.0638 | 0 | 0 | 0 | 0 | 16 | K | 2 |  |  |  | ROZPOCET | 0 | 0 | 0 | 0 | 0 | 1 | 0 | 16 | 30
| PP |  | Odstranění nátěrů z omítek oškrábáním | [15 empty] | PP | 2
| Online PSC |  | https://podminky.urs.cz/item/CS_URS_2025_02/783806811 | [15 empty] | Online PSC | 2
| VV |  | "42" 10,3*1,39 |  | 14.317 | [13 empty] | VV | 2 | 2 | True | 0 | ROZPOCET
| VV |  | Součet |  | 14.317 | [13 empty] | VV | 2 | 4 | True | 1 | ROZPOCET
| D | VRN | Vedlejší rozpočtové náklady |  |  |  | 0 | [5 empty] | 0 |  | 0 |  | 0 | 5 | D | 0 |  |  |  | ROZPOCET | [6 empty] | 0
| D | VRN9 | Ostatní náklady |  |  |  | 0 | [5 empty] | 0 |  | 0 |  | 0 | 5 | D | 1 |  |  |  | ROZPOCET | [6 empty] | 0
16 | K | 094103000 | Náklady na plánované vyklizení objektu | kpl | 1 |  | 0 | CS ÚRS 2023 02 |  |  | základní | 0 | 0 | 0 | 0 | 0 | 0 | 4 | K | 2 |  |  |  | ROZPOCET | 0 | 0 | 0 | 0 | 0 | 1 | 0 | 4 | 32
| PP |  | Náklady na plánované vyklizení objektu | [15 empty] | PP | 2
| Online PSC |  | https://podminky.urs.cz/item/CS_URS_2023_02/094103000 | [15 empty] | Online PSC | 2
| VV |  | "42" 1 |  | 1 | [13 empty] | VV | 2 | 2 | True | 0 | ROZPOCET
| VV |  | Součet |  | 1 | [13 empty] | VV | 2 | 4 | True | 1 | ROZPOCET

## 2 - Stavební práce_01
[9 empty] | >> skryté sloupce << | [9 empty] | {707ca3d8-6be2-4c58-8178-34393a2787c7}
2
| KRYCÍ LIST SOUPISU PRACÍ | [8 empty] | v --- níže se nacházejí doplnkové a pomocné údaje k sestavám --- v | [8 empty] | False
Stavba:
IROP výzva 37 (ZŠ Písečná)
Objekt:
SO-02 - učebna cizích jazyků m.č.42
Soupis:
2 - Stavební práce
| KSO: |  |  |  |  | CC-CZ:
| Místo: |  | ZŠ Písečná 5144, Chomutov |  |  | Datum: | 29. 1. 2026
| Zadavatel: |  |  |  |  | IČ: | 00261891
|  | Statutární město Chomutov |  |  |  | DIČ:
| Zhotovitel: |  |  |  |  | IČ:
|  | Vyplň údaj |  |  |  | DIČ:
| Projektant: |  |  |  |  | IČ: | 48168017
|  | Digitronic CZ s.r.o. Hradec Králové |  |  |  | DIČ:
| Zpracovatel: |  |  |  |  | IČ:
DIČ:
Poznámka:
Soupis prací je sestaven s využitím Cenové soustavy ÚRS. Položky, které pochází z této cenové soustavy, jsou ve sloupci 'Cenová soustava' označeny popisem 'CS ÚRS' a úrovní příslušného kalendářního pololetí. Veškeré další informace vymezující popis a podmínky použití těchto položek z Cenové soustavy, které nejsou uvedeny přímo v soupisu prací, jsou neomezeně dálkově k dispozici na webu podminky.urs.cz.
| Cena bez DPH | [5 empty] | 0
|  |  | Základ daně |  |  | Sazba daně | Výše daně
| DPH | základní | 0 |  |  | 21% | 0
|  | snížená | 0 |  |  | 12% | 0
|  | zákl. přenesená | 0 |  |  | 21% | 0
|  | sníž. přenesená | 0 |  |  | 12% | 0
|  | nulová | 0 |  |  | 0% | 0
| Cena s DPH |  |  | v | CZK |  | 0
REKAPITULACE ČLENĚNÍ SOUPISU PRACÍ
Stavba:
IROP výzva 37 (ZŠ Písečná)
Objekt:
SO-02 - učebna cizích jazyků m.č.42
Soupis:
2 - Stavební práce
Místo: |  |  | ZŠ Písečná 5144, Chomutov |  |  | Datum: | 29. 1. 2026
Zadavatel: |  |  | Statutární město Chomutov |  |  | Projektant: | Digitronic CZ s.r.o. Hradec Králové
Zhotovitel: |  |  | Vyplň údaj |  |  | Zpracovatel:
Kód dílu - Popis | [6 empty] | Cena celkem [CZK]
Náklady stavby celkem | [6 empty] | 0 | [12 empty] | -1
| HSV - Práce a dodávky HSV | [5 empty] | 0
| 6 - Úpravy povrchů, podlahy a osazování výplní | [5 empty] | 0
| 9 - Ostatní konstrukce a práce, bourání | [5 empty] | 0
| 998 - Přesun hmot | [5 empty] | 0
| PSV - Práce a dodávky PSV | [5 empty] | 0
| 714 - Akustická a protiotřesová opatření | [5 empty] | 0
| 766 - Konstrukce truhlářské | [5 empty] | 0
| 767 - Konstrukce zámečnické | [5 empty] | 0
| 776 - Podlahy povlakové | [5 empty] | 0
| 781 - Dokončovací práce - obklady | [5 empty] | 0
| 783 - Dokončovací práce - nátěry | [5 empty] | 0
| 784 - Dokončovací práce - malby a tapety | [5 empty] | 0
SOUPIS PRACÍ
Stavba:
IROP výzva 37 (ZŠ Písečná)
Objekt:
SO-02 - učebna cizích jazyků m.č.42
Soupis:
2 - Stavební práce
Místo: |  |  | ZŠ Písečná 5144, Chomutov |  |  | Datum: | 29. 1. 2026
Zadavatel: |  |  | Statutární město Chomutov |  |  | Projektant: | Digitronic CZ s.r.o. Hradec Králové
Zhotovitel: |  |  | Vyplň údaj |  |  | Zpracovatel:
PČ | Typ | Kód | Popis | MJ | Množství | J.cena [CZK] | Cena celkem [CZK] | Cenová soustava |  |  | DPH | J. Nh [h] | Nh celkem [h] | J. hmotnost [t] | Hmotnost celkem [t] | J. suť [t] | Suť Celkem [t]
Náklady soupisu celkem | [6 empty] | 0 | [5 empty] | 244.9516 |  | 3.8695 |  | 0.0001645 |  | D | -1 | [10 empty] | 0
| D | HSV | Práce a dodávky HSV |  |  |  | 0 | [5 empty] | 121.2124 |  | 2.5584 |  | 0.0001645 | 1 | D | 0 |  |  |  | ROZPOCET | [6 empty] | 0
| D | 6 | Úpravy povrchů, podlahy a osazování výplní |  |  |  | 0 | [5 empty] | 92.7545 |  | 2.5559 |  | 0.0001645 | 1 | D | 1 |  |  |  | ROZPOCET | [6 empty] | 0
1 | K | 611131321 | Penetrační disperzní nátěr vnitřních stropů nanášený strojně | m2 | 11.48 |  | 0 | CS ÚRS 2025 02 |  |  | základní | 0.118 | 1.3546 | 0.00026 | 0.0029848 | 0 | 0 | 4 | K | 2 |  |  |  | ROZPOCET | 0 | 0 | 0 | 0 | 0 | 1 | 0 | 4 | 2
| PP |  | Podkladní a spojovací vrstva vnitřních omítaných ploch penetrace disperzní nanášená strojně stropů | [15 empty] | PP | 2
| Online PSC |  | https://podminky.urs.cz/item/CS_URS_2025_02/611131321 | [15 empty] | Online PSC | 2
| VV |  | "42" 63,22-5,7*8,6-1,6*1,7 |  | 11.48 | [13 empty] | VV | 2 | 2 | True | 0 | ROZPOCET
| VV |  | Součet |  | 11.48 | [13 empty] | VV | 2 | 4 | True | 1 | ROZPOCET
2 | K | 611325416 | Oprava vnitřní vápenocementové hladké omítky stropů v rozsahu plochy do 10 % s celoplošným přeštukováním | m2 | 11.48 |  | 0 | CS ÚRS 2025 02 |  |  | základní | 0.556 | 6.3829 | 0.00941 | 0.10803 | 0 | 0 | 4 | K | 2 |  |  |  | ROZPOCET | 0 | 0 | 0 | 0 | 0 | 1 | 0 | 4 | 4
| PP |  | Oprava vápenocementové omítky vnitřních ploch hladké, tloušťky do 20 mm, s celoplošným přeštukováním, tloušťky štuku 3 mm stropů, v rozsahu opravované plochy do 10% | [15 empty] | PP | 2
| Online PSC |  | https://podminky.urs.cz/item/CS_URS_2025_02/611325416 | [15 empty] | Online PSC | 2
| VV |  | "42" 63,22-5,7*8,6-1,6*1,7 |  | 11.48 | [13 empty] | VV | 2 | 2 | True | 0 | ROZPOCET
| VV |  | Součet |  | 11.48 | [13 empty] | VV | 2 | 4 | True | 1 | ROZPOCET
3 | K | 612131321 | Penetrační disperzní nátěr vnitřních stěn nanášený strojně | m2 | 159.398 |  | 0 | CS ÚRS 2025 02 |  |  | základní | 0.082 | 13.0706 | 0.00026 | 0.041443 | 0 | 0 | 4 | K | 2 |  |  |  | ROZPOCET | 0 | 0 | 0 | 0 | 0 | 1 | 0 | 4 | 6
| PP |  | Podkladní a spojovací vrstva vnitřních omítaných ploch penetrace disperzní nanášená strojně stěn | [15 empty] | PP | 2
| Online PSC |  | https://podminky.urs.cz/item/CS_URS_2025_02/612131321 | [15 empty] | Online PSC | 2
| VV |  | "42" 35,24*3,23-(2,31*2,33*3)+63,22 |  | 160.898 | [13 empty] | VV | 2 | 2 | True | 0 | ROZPOCET
| VV |  | odpočet obklady | [15 empty] | VV | 2 | 1 | True | 0 | ROZPOCET
| VV |  | "42"- 1*1,5 |  | -1.5 | [13 empty] | VV | 2 | 2 | True | 0 | ROZPOCET
| VV |  | Součet |  | 159.398 | [13 empty] | VV | 2 | 4 | True | 1 | ROZPOCET
4 | K | 612325111 | Vápenocementová hladká omítka rýh ve stěnách š do 150 mm | m2 | 1.033 |  | 0 | CS ÚRS 2025 02 |  |  | základní | 1.496 | 1.5454 | 0.0412 | 0.04256 | 0 | 0 | 4 | K | 2 |  |  |  | ROZPOCET | 0 | 0 | 0 | 0 | 0 | 1 | 0 | 4 | 8
| PP |  | Vápenocementová omítka rýh hladká ve stěnách, šířky rýhy do 150 mm | [15 empty] | PP | 2
| Online PSC |  | https://podminky.urs.cz/item/CS_URS_2025_02/612325111 | [15 empty] | Online PSC | 2
| VV |  | učebna jazyky | [15 empty] | VV | 2 | 1 | True | 0 | ROZPOCET
| VV |  | (4,50+25,00)*0,035 |  | 1.033 | [13 empty] | VV | 2 | 2 | True | 0 | ROZPOCET
| VV |  | Součet |  | 1.033 | [13 empty] | VV | 2 | 4 | True | 1 | ROZPOCET
5 | K | 612325416 | Oprava vnitřní vápenocementové hladké omítky stěn v rozsahu plochy do 10 % s celoplošným přeštukováním | m2 | 159.398 |  | 0 | CS ÚRS 2025 02 |  |  | základní | 0.425 | 67.7441 | 0.0093 | 1.4824 | 0 | 0 | 4 | K | 2 |  |  |  | ROZPOCET | 0 | 0 | 0 | 0 | 0 | 1 | 0 | 4 | 10
| PP |  | Oprava vápenocementové omítky vnitřních ploch hladké, tloušťky do 20 mm, s celoplošným přeštukováním, tloušťky štuku 3 mm stěn, v rozsahu opravované plochy do 10% | [15 empty] | PP | 2
| Online PSC |  | https://podminky.urs.cz/item/CS_URS_2025_02/612325416 | [15 empty] | Online PSC | 2
6 | K | 629991011 | Zakrytí výplní otvorů a svislých ploch fólií přilepenou lepící páskou | m2 | 16.45 |  | 0 | CS ÚRS 2025 02 |  |  | základní | 0.06 | 0.987 | 2e-05 | 0.000329 | 1e-05 | 0.0001645 | 4 | K | 2 |  |  |  | ROZPOCET | 0 | 0 | 0 | 0 | 0 | 1 | 0 | 4 | 12
| PP |  | Zakrytí vnějších ploch před znečištěním včetně pozdějšího odkrytí výplní otvorů a svislých ploch fólií přilepenou lepící páskou | [15 empty] | PP | 2
| Online PSC |  | https://podminky.urs.cz/item/CS_URS_2025_02/629991011 | [15 empty] | Online PSC | 2
| VV |  | "42" 2,31*2,33+2,38*2,33+2,37*2,33 |  | 16.45 | [13 empty] | VV | 2 | 2 | True | 0 | ROZPOCET
| VV |  | Součet |  | 16.45 | [13 empty] | VV | 2 | 4 | True | 1 | ROZPOCET
7 | K | 631311121 | Doplnění dosavadních mazanin betonem prostým plochy do 1 m2 tloušťky do 80 mm | m3 | 0.3 |  | 0 | CS ÚRS 2025 02 |  |  | základní | 4.66 | 1.398 | 2.5019 | 0.75056 | 0 | 0 | 4 | K | 2 |  |  |  | ROZPOCET | 0 | 0 | 0 | 0 | 0 | 1 | 0 | 4 | 14
| PP |  | Doplnění dosavadních mazanin prostým betonem s dodáním hmot, bez potěru, plochy jednotlivě do 1 m2 a tl. do 80 mm | [15 empty] | PP | 2
| Online PSC |  | https://podminky.urs.cz/item/CS_URS_2025_02/631311121 | [15 empty] | Online PSC | 2
| VV |  | "lokální oprava po demontáži PVC" | [15 empty] | VV | 2 | 1 | True | 0 | ROZPOCET
| VV |  | "42" 0,3 |  | 0.3 | [13 empty] | VV | 2 | 2 | True | 0 | ROZPOCET
| VV |  | Součet |  | 0.3 | [13 empty] | VV | 2 | 4 | True | 1 | ROZPOCET
8 | K | 631312141 | Doplnění rýh v dosavadních mazaninách betonem prostým | m3 | 0.051 |  | 0 | CS ÚRS 2025 02 |  |  | základní | 5.33 | 0.27183 | 2.5019 | 0.1276 | 0 | 0 | 4 | K | 2 |  |  |  | ROZPOCET | 0 | 0 | 0 | 0 | 0 | 1 | 0 | 4 | 16
| PP |  | Doplnění dosavadních mazanin prostým betonem s dodáním hmot, bez potěru, plochy jednotlivě rýh v dosavadních mazaninách | [15 empty] | PP | 2
| Online PSC |  | https://podminky.urs.cz/item/CS_URS_2025_02/631312141 | [15 empty] | Online PSC | 2
| VV |  | učebna jazyky | [15 empty] | VV | 2 | 1 | True | 0 | ROZPOCET
| VV |  | 24,25*0,035*0,06 |  | 0.051 | [13 empty] | VV | 2 | 2 | True | 0 | ROZPOCET
| VV |  | Součet |  | 0.051 | [13 empty] | VV | 2 | 4 | True | 1 | ROZPOCET
| D | 9 | Ostatní konstrukce a práce, bourání |  |  |  | 0 | [5 empty] | 27.4375 |  | 0.0025288 |  | 0 | 1 | D | 1 |  |  |  | ROZPOCET | [6 empty] | 0
9 | K | 949101112 | Lešení pomocné pro objekty pozemních staveb s lešeňovou podlahou v přes 1,9 do 3,5 m zatížení do 150 kg/m2 | m2 | 63.22 |  | 0 | CS ÚRS 2025 02 |  |  | základní | 0.126 | 7.9657 | 0 | 0 | 0 | 0 | 4 | K | 2 |  |  |  | ROZPOCET | 0 | 0 | 0 | 0 | 0 | 1 | 0 | 4 | 18
| PP |  | Lešení pomocné pracovní pro objekty pozemních staveb pro zatížení do 150 kg/m2, o výšce lešeňové podlahy přes 1,9 do 3,5 m | [15 empty] | PP | 2
| Online PSC |  | https://podminky.urs.cz/item/CS_URS_2025_02/949101112 | [15 empty] | Online PSC | 2
| VV |  | "42" 63,22 |  | 63.22 | [13 empty] | VV | 2 | 2 | True | 0 | ROZPOCET
| VV |  | Součet |  | 63.22 | [13 empty] | VV | 2 | 4 | True | 1 | ROZPOCET
10 | K | 952901111 | Vyčištění budov bytové a občanské výstavby při výšce podlaží do 4 m | m2 | 63.22 |  | 0 | CS ÚRS 2025 02 |  |  | základní | 0.308 | 19.4718 | 4e-05 | 0.0025288 | 0 | 0 | 4 | K | 2 |  |  |  | ROZPOCET | 0 | 0 | 0 | 0 | 0 | 1 | 0 | 4 | 20
| PP |  | Vyčištění budov nebo objektů před předáním do užívání budov bytové nebo občanské výstavby, světlé výšky podlaží do 4 m | [15 empty] | PP | 2
| Online PSC |  | https://podminky.urs.cz/item/CS_URS_2025_02/952901111 | [15 empty] | Online PSC | 2
| D | 998 | Přesun hmot |  |  |  | 0 | [5 empty] | 1.0205 |  | 0 |  | 0 | 1 | D | 1 |  |  |  | ROZPOCET | [6 empty] | 0
11 | K | 998011002 | Přesun hmot pro budovy zděné v přes 6 do 12 m | t | 2.495 |  | 0 | CS ÚRS 2025 02 |  |  | základní | 0.409 | 1.0205 | 0 | 0 | 0 | 0 | 4 | K | 2 |  |  |  | ROZPOCET | 0 | 0 | 0 | 0 | 0 | 1 | 0 | 4 | 22
| PP |  | Přesun hmot pro budovy občanské výstavby, bydlení, výrobu a služby s nosnou svislou konstrukcí zděnou z cihel, tvárnic nebo kamene vodorovná dopravní vzdálenost do 100 m pro budovy výšky přes 6 do 12 m | [15 empty] | PP | 2
| Online PSC |  | https://podminky.urs.cz/item/CS_URS_2025_02/998011002 | [15 empty] | Online PSC | 2
| D | PSV | Práce a dodávky PSV |  |  |  | 0 | [5 empty] | 123.7392 |  | 1.3111 |  | 0 | 2 | D | 0 |  |  |  | ROZPOCET | [6 empty] | 0
| D | 714 | Akustická a protiotřesová opatření |  |  |  | 0 | [5 empty] | 38.3047 |  | 0.34416 |  | 0 | 2 | D | 1 |  |  |  | ROZPOCET | [6 empty] | 0
12 | K | 714121012 | Montáž podstropních panelů s rozšířenou zvukovou pohltivostí zavěšených na polozapuštěný rošt | m2 | 46.3 |  | 0 | CS ÚRS 2025 02 |  |  | základní | 0.728 | 33.7064 | 0.00706 | 0.32688 | 0 | 0 | 16 | K | 2 |  |  |  | ROZPOCET | 0 | 0 | 0 | 0 | 0 | 1 | 0 | 16 | 24
| PP |  | Přesný popis v TZ | [15 empty] | PP | 2
| Online PSC |  | https://podminky.urs.cz/item/CS_URS_2025_02/714121012 | [15 empty] | Online PSC | 2
| VV |  | "podhledy PKA a PP" | [15 empty] | VV | 2 | 1 | True | 0 | ROZPOCET
| VV |  | "42" 5,7*8,6-1,6*1,7 |  | 46.3 | [13 empty] | VV | 2 | 2 | True | 0 | ROZPOCET
| VV |  | Součet |  | 46.3 | [13 empty] | VV | 2 | 4 | True | 1 | ROZPOCET
13 | M | 63126354 | Akustický podhled vč. izolace - přesný popis v TZ | m2 | 48.615 |  | 0 | CS ÚRS 2023 02 |  |  | základní | 0 | 0 | 0 | 0 | 0 | 0 | 32 | M | 2 |  |  |  | ROZPOCET | 0 | 0 | 0 | 0 | 0 | 1 | 0 | 16 | 26
| PP |  | Akustický podhled vč. izolace - přesný popis v TZ | [15 empty] | PP | 2
| P |  | Poznámka k položce: Poznámka k položce: A2-s1,d0 | [15 empty] | P | 2
| VV |  | 46,3*1,05 "Přepočtené koeficientem množství |  | 48.615 | [13 empty] | VV | 2 | 2 | True | 0 | ROZPOCET
| VV |  | Součet |  | 48.615 | [13 empty] | VV | 2 | 4 | True | 1 | ROZPOCET
14 | K | 714123001 | Montáž akustických stěnových obkladů z demontovatelných panelů na viditelný rošt | m2 | 7.2 |  | 0 | CS ÚRS 2025 02 |  |  | základní | 0.578 | 4.1616 | 0.0024 | 0.01728 | 0 | 0 | 16 | K | 2 |  |  |  | ROZPOCET | 0 | 0 | 0 | 0 | 0 | 1 | 0 | 16 | 28
| PP |  | Montáž akustických minerálních panelů stěnových demontovatelných, instalovaných na rošt viditelný | [15 empty] | PP | 2
| Online PSC |  | https://podminky.urs.cz/item/CS_URS_2025_02/714123001 | [15 empty] | Online PSC | 2
| VV |  | "42" 6*1,2 |  | 7.2 | [13 empty] | VV | 2 | 2 | True | 0 | ROZPOCET
| VV |  | Součet |  | 7.2 | [13 empty] | VV | 2 | 4 | True | 1 | ROZPOCET
15 | M | 63126367 | stěnový absorbér tl. 25 mm | m2 | 7.56 |  | 0 | CS ÚRS 2023 02 |  |  | základní | 0 | 0 | 0 | 0 | 0 | 0 | 32 | M | 2 |  |  |  | ROZPOCET | 0 | 0 | 0 | 0 | 0 | 1 | 0 | 16 | 30
| PP |  | panel akustický vyztužený odolnost 3A povrch silně mechanicky odolný hrana nezatřená rovná αw=1,00 viditelný rastr bílý tl 20mm | [15 empty] | PP | 2
| P |  | Poznámka k položce: Poznámka k položce: A2-s1,d0 | [15 empty] | P | 2
| VV |  | 7,2*1,05 "Přepočtené koeficientem množství |  | 7.56 | [13 empty] | VV | 2 | 2 | True | 0 | ROZPOCET
| VV |  | Součet |  | 7.56 | [13 empty] | VV | 2 | 4 | True | 1 | ROZPOCET
16 | K | 998714102 | Přesun hmot tonážní pro akustická a protiotřesová opatření v objektech v do 12 m | t | 0.259 |  | 0 | CS ÚRS 2025 02 |  |  | základní | 1.686 | 0.43667 | 0 | 0 | 0 | 0 | 16 | K | 2 |  |  |  | ROZPOCET | 0 | 0 | 0 | 0 | 0 | 1 | 0 | 16 | 32
| PP |  | Přesun hmot pro akustická a protiotřesová opatření stanovený z hmotnosti přesunovaného materiálu vodorovná dopravní vzdálenost do 50 m v objektech výšky přes 6 do 12 m | [15 empty] | PP | 2
| Online PSC |  | https://podminky.urs.cz/item/CS_URS_2025_02/998714102 | [15 empty] | Online PSC | 2
| D | 766 | Konstrukce truhlářské |  |  |  | 0 | [5 empty] | 1.7058 |  | 0 |  | 0 | 2 | D | 1 |  |  |  | ROZPOCET | [6 empty] | 0
17 | K | 766660001 | Montáž dveřních křídel otvíravých jednokřídlových š do 0,8 m do ocelové zárubně | kus | 1 |  | 0 | CS ÚRS 2025 02 |  |  | základní | 1.682 | 1.682 | 0 | 0 | 0 | 0 | 16 | K | 2 |  |  |  | ROZPOCET | 0 | 0 | 0 | 0 | 0 | 1 | 0 | 16 | 34
| PP |  | Montáž dveřních křídel dřevěných nebo plastových otevíravých do ocelové zárubně povrchově upravených jednokřídlových, šířky do 800 mm | [15 empty] | PP | 2
| Online PSC |  | https://podminky.urs.cz/item/CS_URS_2025_02/766660001 | [15 empty] | Online PSC | 2
| VV |  | "42" 1 |  | 1 | [13 empty] | VV | 2 | 2 | True | 0 | ROZPOCET
| VV |  | Součet |  | 1 | [13 empty] | VV | 2 | 4 | True | 1 | ROZPOCET
18 | M | 61160052 | dveře jednokřídlé dřevěné, plné 800x1970mm - popis TZ | kus | 1 |  | 0 | CS ÚRS 2023 02 |  |  | základní | 0 | 0 | 0 | 0 | 0 | 0 | 32 | M | 2 |  |  |  | ROZPOCET | 0 | 0 | 0 | 0 | 0 | 1 | 0 | 16 | 36
| PP |  | dveře jednokřídlé dřevěné, plné 800x1970mm - popis TZ | [15 empty] | PP | 2
19 | K | 998766102 | Přesun hmot tonážní pro kce truhlářské v objektech v přes 6 do 12 m | t | 0.016 |  | 0 | CS ÚRS 2025 02 |  |  | základní | 1.487 | 0.023792 | 0 | 0 | 0 | 0 | 16 | K | 2 |  |  |  | ROZPOCET | 0 | 0 | 0 | 0 | 0 | 1 | 0 | 16 | 38
| PP |  | Přesun hmot pro konstrukce truhlářské stanovený z hmotnosti přesunovaného materiálu vodorovná dopravní vzdálenost do 50 m v objektech výšky přes 6 do 12 m | [15 empty] | PP | 2
| Online PSC |  | https://podminky.urs.cz/item/CS_URS_2025_02/998766102 | [15 empty] | Online PSC | 2
| D | 767 | Konstrukce zámečnické |  |  |  | 0 | [5 empty] | 0.40181 |  | 0 |  | 0 | 2 | D | 1 |  |  |  | ROZPOCET | [6 empty] | 0
20 | K | 767649194 | Montáž dveřního madla | kus | 1 |  | 0 | CS ÚRS 2025 02 |  |  | základní | 0.4 | 0.4 | 0 | 0 | 0 | 0 | 16 | K | 2 |  |  |  | ROZPOCET | 0 | 0 | 0 | 0 | 0 | 1 | 0 | 16 | 40
| PP |  | Montáž dveří ocelových nebo hliníkových doplňků dveří madel | [15 empty] | PP | 2
| Online PSC |  | https://podminky.urs.cz/item/CS_URS_2025_02/767649194 | [15 empty] | Online PSC | 2
21 | M | 55147054 | madlo invalidní rovné č 8. bílé 700mm | kus | 1 |  | 0 | CS ÚRS 2023 02 |  |  | základní | 0 | 0 | 0 | 0 | 0 | 0 | 32 | M | 2 |  |  |  | ROZPOCET | 0 | 0 | 0 | 0 | 0 | 1 | 0 | 16 | 42
| PP |  | madlo invalidní rovné č 8. bílé 700mm | [15 empty] | PP | 2
22 | K | 998767101 | Přesun hmot tonážní pro zámečnické konstrukce v objektech v do 6 m | t | 0.001 |  | 0 | CS ÚRS 2025 02 |  |  | základní | 1.808 | 0.001808 | 0 | 0 | 0 | 0 | 16 | K | 2 |  |  |  | ROZPOCET | 0 | 0 | 0 | 0 | 0 | 1 | 0 | 16 | 44
| PP |  | Přesun hmot pro zámečnické konstrukce stanovený z hmotnosti přesunovaného materiálu vodorovná dopravní vzdálenost do 50 m v objektech výšky do 6 m | [15 empty] | PP | 2
| Online PSC |  | https://podminky.urs.cz/item/CS_URS_2025_02/998767101 | [15 empty] | Online PSC | 2
| D | 776 | Podlahy povlakové |  |  |  | 0 | [5 empty] | 33.2089 |  | 0.53785 |  | 0 | 2 | D | 1 |  |  |  | ROZPOCET | [6 empty] | 0
23 | K | 771161021 | Montáž profilu ukončujícího pro plynulý přechod (dlažby s kobercem apod.) | m | 0.8 |  | 0 | CS ÚRS 2025 02 |  |  | základní | 0.07 | 0.056 | 0.0002 | 0.00016 | 0 | 0 | 16 | K | 2 |  |  |  | ROZPOCET | 0 | 0 | 0 | 0 | 0 | 1 | 0 | 16 | 46
| PP |  | Příprava podkladu před provedením dlažby montáž profilu ukončujícího profilu pro plynulý přechod (dlažba-koberec apod.) | [15 empty] | PP | 2
| Online PSC |  | https://podminky.urs.cz/item/CS_URS_2025_02/771161021 | [15 empty] | Online PSC | 2
| VV |  | "42" 1*0,80 |  | 0.8 | [13 empty] | VV | 2 | 2 | True | 0 | ROZPOCET
| VV |  | Součet |  | 0.8 | [13 empty] | VV | 2 | 4 | True | 1 | ROZPOCET
24 | M | 59054100 | profil přechodový Al s pohyblivým ramenem 8x20mm | m | 0.88 |  | 0 | CS ÚRS 2025 02 |  |  | základní | 0 | 0 | 0.00026 | 0.0002288 | 0 | 0 | 32 | M | 2 |  |  |  | ROZPOCET | 0 | 0 | 0 | 0 | 0 | 1 | 0 | 16 | 48
| PP |  | profil přechodový Al s pohyblivým ramenem 8x20mm | [15 empty] | PP | 2
| VV |  | 0,8*1,1 "Přepočtené koeficientem množství |  | 0.88 | [13 empty] | VV | 2 | 2 | True | 0 | ROZPOCET
| VV |  | Součet |  | 0.88 | [13 empty] | VV | 2 | 4 | True | 1 | ROZPOCET
25 | K | 776111311 | Vysátí podkladu povlakových podlah | m2 | 63.22 |  | 0 | CS ÚRS 2025 02 |  |  | základní | 0.024 | 1.5173 | 0 | 0 | 0 | 0 | 16 | K | 2 |  |  |  | ROZPOCET | 0 | 0 | 0 | 0 | 0 | 1 | 0 | 16 | 50
| PP |  | Příprava podkladu vysátí podlah | [15 empty] | PP | 2
| Online PSC |  | https://podminky.urs.cz/item/CS_URS_2025_02/776111311 | [15 empty] | Online PSC | 2
| VV |  | "42"63,22 |  | 63.22 | [13 empty] | VV | 2 | 2 | True | 0 | ROZPOCET
| VV |  | Součet |  | 63.22 | [13 empty] | VV | 2 | 4 | True | 1 | ROZPOCET
26 | K | 776141121 | Stěrka podlahová nivelační pro vyrovnání podkladu povlakových podlah pevnosti 30 MPa tl do 3 mm | m2 | 63.22 |  | 0 | CS ÚRS 2025 02 |  |  | základní | 0.192 | 12.1382 | 0.0045 | 0.28449 | 0 | 0 | 16 | K | 2 |  |  |  | ROZPOCET | 0 | 0 | 0 | 0 | 0 | 1 | 0 | 16 | 52
| PP |  | Příprava podkladu vyrovnání samonivelační stěrkou podlah min.pevnosti 30 MPa, tloušťky do 3 mm | [15 empty] | PP | 2
| Online PSC |  | https://podminky.urs.cz/item/CS_URS_2025_02/776141121 | [15 empty] | Online PSC | 2
27 | K | 776221111 | Lepení pásů z PVC standardním lepidlem | m2 | 63.22 |  | 0 | CS ÚRS 2025 02 |  |  | základní | 0.233 | 14.7303 | 0.0003 | 0.018966 | 0 | 0 | 16 | K | 2 |  |  |  | ROZPOCET | 0 | 0 | 0 | 0 | 0 | 1 | 0 | 16 | 54
| PP |  | Montáž podlahovin z PVC lepením standardním lepidlem z pásů | [15 empty] | PP | 2
| Online PSC |  | https://podminky.urs.cz/item/CS_URS_2025_02/776221111 | [15 empty] | Online PSC | 2
28 | M | 28411126 | PVC vinyl antistatický tl 2mm, hm 3100g/m2, hořlavost Bfl-s1, smykové tření µ 0,6, třída zátěže 34/43, odpor krytiny ≤10^8 | m2 | 68.278 |  | 0 | CS ÚRS 2025 02 |  |  | základní | 0 | 0 | 0.0032 | 0.21849 | 0 | 0 | 32 | M | 2 |  |  |  | ROZPOCET | 0 | 0 | 0 | 0 | 0 | 1 | 0 | 16 | 56
| PP |  | PVC vinyl antistatický tl 2mm, hm 3100g/m2, hořlavost Bfl-s1, smykové tření µ 0,6, třída zátěže 34/43, odpor krytiny ≤10^8 | [15 empty] | PP | 2
| VV |  | 63,22*1,08 "Přepočtené koeficientem množství |  | 68.278 | [13 empty] | VV | 2 | 2 | True | 0 | ROZPOCET
| VV |  | Součet |  | 68.278 | [13 empty] | VV | 2 | 4 | True | 1 | ROZPOCET
29 | K | 776411112 | Montáž obvodových soklíků výšky do 100 mm | m | 35.24 |  | 0 | CS ÚRS 2025 02 |  |  | základní | 0.125 | 4.405 | 3e-05 | 0.0010572 | 0 | 0 | 16 | K | 2 |  |  |  | ROZPOCET | 0 | 0 | 0 | 0 | 0 | 1 | 0 | 16 | 58
| PP |  | Montáž soklíků lepením obvodových, výšky přes 80 do 100 mm | [15 empty] | PP | 2
| Online PSC |  | https://podminky.urs.cz/item/CS_URS_2025_02/776411112 | [15 empty] | Online PSC | 2
| VV |  | "42" 35,24 |  | 35.24 | [13 empty] | VV | 2 | 2 | True | 0 | ROZPOCET
| VV |  | Součet |  | 35.24 | [13 empty] | VV | 2 | 4 | True | 1 | ROZPOCET
30 | M | 28411010 | lišta soklová PVC 20x100mm | m | 38.059 |  | 0 | CS ÚRS 2025 02 |  |  | základní | 0 | 0 | 0.00038 | 0.014462 | 0 | 0 | 32 | M | 2 |  |  |  | ROZPOCET | 0 | 0 | 0 | 0 | 0 | 1 | 0 | 16 | 60
| PP |  | lišta soklová PVC 20x100mm | [15 empty] | PP | 2
| VV |  | 35,24*1,08 "Přepočtené koeficientem množství |  | 38.059 | [13 empty] | VV | 2 | 2 | True | 0 | ROZPOCET
| VV |  | Součet |  | 38.059 | [13 empty] | VV | 2 | 4 | True | 1 | ROZPOCET
31 | K | 998776102 | Přesun hmot tonážní pro podlahy povlakové v objektech v přes 6 do 12 m | t | 0.531 |  | 0 | CS ÚRS 2025 02 |  |  | základní | 0.682 | 0.36214 | 0 | 0 | 0 | 0 | 16 | K | 2 |  |  |  | ROZPOCET | 0 | 0 | 0 | 0 | 0 | 1 | 0 | 16 | 62
| PP |  | Přesun hmot pro podlahy povlakové stanovený z hmotnosti přesunovaného materiálu vodorovná dopravní vzdálenost do 50 m v objektech výšky přes 6 do 12 m | [15 empty] | PP | 2
| Online PSC |  | https://podminky.urs.cz/item/CS_URS_2025_02/998776102 | [15 empty] | Online PSC | 2
| D | 781 | Dokončovací práce - obklady |  |  |  | 0 | [5 empty] | 2.1238 |  | 0.01107 |  | 0 | 2 | D | 1 |  |  |  | ROZPOCET | [6 empty] | 0
32 | K | 781111011 | Ometení (oprášení) stěny při přípravě podkladu | m2 | 1.5 |  | 0 | CS ÚRS 2025 02 |  |  | základní | 0.012 | 0.018 | 0 | 0 | 0 | 0 | 16 | K | 2 |  |  |  | ROZPOCET | 0 | 0 | 0 | 0 | 0 | 1 | 0 | 16 | 64
| PP |  | Příprava podkladu před provedením obkladu oprášení (ometení) stěny | [15 empty] | PP | 2
| Online PSC |  | https://podminky.urs.cz/item/CS_URS_2025_02/781111011 | [15 empty] | Online PSC | 2
| VV |  | "42" 1*1,5 |  | 1.5 | [13 empty] | VV | 2 | 2 | True | 0 | ROZPOCET
| VV |  | Součet |  | 1.5 | [13 empty] | VV | 2 | 4 | True | 1 | ROZPOCET
33 | K | 781121011 | Nátěr penetrační na stěnu | m2 | 1.5 |  | 0 | CS ÚRS 2025 02 |  |  | základní | 0.044 | 0.066 | 0.0003 | 0.00045 | 0 | 0 | 16 | K | 2 |  |  |  | ROZPOCET | 0 | 0 | 0 | 0 | 0 | 1 | 0 | 16 | 66
| PP |  | Příprava podkladu před provedením obkladu nátěr penetrační na stěnu | [15 empty] | PP | 2
| Online PSC |  | https://podminky.urs.cz/item/CS_URS_2025_02/781121011 | [15 empty] | Online PSC | 2
34 | K | 781131112 | Izolace pod obklad nátěrem nebo stěrkou ve dvou vrstvách | m2 | 1.5 |  | 0 | CS ÚRS 2025 02 |  |  | základní | 0.375 | 0.5625 | 0.0015 | 0.00225 | 0 | 0 | 16 | K | 2 |  |  |  | ROZPOCET | 0 | 0 | 0 | 0 | 0 | 1 | 0 | 16 | 68
| PP |  | Izolace stěny pod obklad izolace nátěrem nebo stěrkou ve dvou vrstvách | [15 empty] | PP | 2
| Online PSC |  | https://podminky.urs.cz/item/CS_URS_2025_02/781131112 | [15 empty] | Online PSC | 2
35 | K | 781474117 | Montáž obkladů vnitřních keramických hladkých přes 35 do 45 ks/m2 lepených flexibilním lepidlem | m2 | 1.5 |  | 0 | CS ÚRS 2025 02 |  |  | základní | 0.97 | 1.455 | 0.00558 | 0.00837 | 0 | 0 | 16 | K | 2 |  |  |  | ROZPOCET | 0 | 0 | 0 | 0 | 0 | 1 | 0 | 16 | 70
| PP |  | Montáž obkladů vnitřních stěn z dlaždic keramických lepených flexibilním lepidlem maloformátových hladkých přes 35 do 45 ks/m2 | [15 empty] | PP | 2
| Online PSC |  | https://podminky.urs.cz/item/CS_URS_2025_02/781474117 | [15 empty] | Online PSC | 2
36 | M | 59761255 | obklad keramický hladký přes 35 do 45ks/m2 | m2 | 1.62 |  | 0 | CS ÚRS 2023 02 |  |  | základní | 0 | 0 | 0 | 0 | 0 | 0 | 32 | M | 2 |  |  |  | ROZPOCET | 0 | 0 | 0 | 0 | 0 | 1 | 0 | 16 | 72
| PP |  | obklad keramický hladký přes 35 do 45ks/m2 | [15 empty] | PP | 2
| VV |  | 1,5*1,08 "Přepočtené koeficientem množství |  | 1.62 | [13 empty] | VV | 2 | 2 | True | 0 | ROZPOCET
| VV |  | Součet |  | 1.62 | [13 empty] | VV | 2 | 4 | True | 1 | ROZPOCET
37 | K | 781477111 | Příplatek k montáži obkladů vnitřních keramických hladkých za plochu do 10 m2 | m2 | 1.5 |  | 0 | CS ÚRS 2023 02 |  |  | základní | 0 | 0 | 0 | 0 | 0 | 0 | 16 | K | 2 |  |  |  | ROZPOCET | 0 | 0 | 0 | 0 | 0 | 1 | 0 | 16 | 74
| PP |  | Montáž obkladů vnitřních stěn z dlaždic keramických Příplatek k cenám za plochu do 10 m2 jednotlivě | [15 empty] | PP | 2
| Online PSC |  | https://podminky.urs.cz/item/CS_URS_2023_02/781477111 | [15 empty] | Online PSC | 2
38 | K | 781477114 | Příplatek k montáži obkladů vnitřních keramických hladkých za spárování tmelem dvousložkovým | m2 | 1.5 |  | 0 | CS ÚRS 2023 02 |  |  | základní | 0 | 0 | 0 | 0 | 0 | 0 | 16 | K | 2 |  |  |  | ROZPOCET | 0 | 0 | 0 | 0 | 0 | 1 | 0 | 16 | 76
| PP |  | Montáž obkladů vnitřních stěn z dlaždic keramických Příplatek k cenám za dvousložkový spárovací tmel | [15 empty] | PP | 2
| Online PSC |  | https://podminky.urs.cz/item/CS_URS_2023_02/781477114 | [15 empty] | Online PSC | 2
39 | K | 998781102 | Přesun hmot tonážní pro obklady keramické v objektech v přes 6 do 12 m | t | 0.026 |  | 0 | CS ÚRS 2025 02 |  |  | základní | 0.856 | 0.022256 | 0 | 0 | 0 | 0 | 16 | K | 2 |  |  |  | ROZPOCET | 0 | 0 | 0 | 0 | 0 | 1 | 0 | 16 | 78
| PP |  | Přesun hmot pro obklady keramické stanovený z hmotnosti přesunovaného materiálu vodorovná dopravní vzdálenost do 50 m v objektech výšky přes 6 do 12 m | [15 empty] | PP | 2
| Online PSC |  | https://podminky.urs.cz/item/CS_URS_2025_02/998781102 | [15 empty] | Online PSC | 2
| D | 783 | Dokončovací práce - nátěry |  |  |  | 0 | [5 empty] | 3.769 |  | 0.0051744 |  | 0 | 2 | D | 1 |  |  |  | ROZPOCET | [6 empty] | 0
40 | K | 783301311 | Odmaštění zámečnických konstrukcí vodou ředitelným odmašťovačem | m2 | 0.96 |  | 0 | CS ÚRS 2025 02 |  |  | základní | 0.133 | 0.12768 | 8e-05 | 7.68e-05 | 0 | 0 | 16 | K | 2 |  |  |  | ROZPOCET | 0 | 0 | 0 | 0 | 0 | 1 | 0 | 16 | 80
| PP |  | Příprava podkladu zámečnických konstrukcí před provedením nátěru odmaštění odmašťovačem vodou ředitelným | [15 empty] | PP | 2
| Online PSC |  | https://podminky.urs.cz/item/CS_URS_2025_02/783301311 | [15 empty] | Online PSC | 2
| VV |  | "42" 1*4,8*0,2 |  | 0.96 | [13 empty] | VV | 2 | 2 | True | 0 | ROZPOCET
| VV |  | Součet |  | 0.96 | [13 empty] | VV | 2 | 4 | True | 1 | ROZPOCET
41 | K | 783324101 | Základní jednonásobný akrylátový nátěr zámečnických konstrukcí | m2 | 0.96 |  | 0 | CS ÚRS 2025 02 |  |  | základní | 0.184 | 0.17664 | 0.00017 | 0.0001632 | 0 | 0 | 16 | K | 2 |  |  |  | ROZPOCET | 0 | 0 | 0 | 0 | 0 | 1 | 0 | 16 | 82
| PP |  | Základní nátěr zámečnických konstrukcí jednonásobný akrylátový | [15 empty] | PP | 2
| Online PSC |  | https://podminky.urs.cz/item/CS_URS_2025_02/783324101 | [15 empty] | Online PSC | 2
42 | K | 783327101 | Krycí jednonásobný akrylátový nátěr zámečnických konstrukcí | m2 | 0.96 |  | 0 | CS ÚRS 2025 02 |  |  | základní | 0.172 | 0.16512 | 0.00017 | 0.0001632 | 0 | 0 | 16 | K | 2 |  |  |  | ROZPOCET | 0 | 0 | 0 | 0 | 0 | 1 | 0 | 16 | 84
| PP |  | Krycí nátěr (email) zámečnických konstrukcí jednonásobný akrylátový | [15 empty] | PP | 2
| Online PSC |  | https://podminky.urs.cz/item/CS_URS_2025_02/783327101 | [15 empty] | Online PSC | 2
43 | K | 783601305 | Odmaštění žebrových trub vodou ředitelným odmašťovačem před provedením nátěru | m2 | 6.72 |  | 0 | CS ÚRS 2025 02 |  |  | základní | 0.213 | 1.4314 | 0.00027 | 0.0018144 | 0 | 0 | 16 | K | 2 |  |  |  | ROZPOCET | 0 | 0 | 0 | 0 | 0 | 1 | 0 | 16 | 86
| PP |  | Příprava podkladu otopných těles před provedením nátěrů žebrových trub odmaštěním vodou ředitelným | [15 empty] | PP | 2
| Online PSC |  | https://podminky.urs.cz/item/CS_URS_2025_02/783601305 | [15 empty] | Online PSC | 2
| VV |  | "42" (2,4*0,7*2)*2 |  | 6.72 | [13 empty] | VV | 2 | 2 | True | 0 | ROZPOCET
| VV |  | Součet |  | 6.72 | [13 empty] | VV | 2 | 4 | True | 1 | ROZPOCET
44 | K | 783624101 | Základní jednonásobný akrylátový nátěr žebrových trub | m2 | 6.72 |  | 0 | CS ÚRS 2025 02 |  |  | základní | 0.139 | 0.93408 | 0.00023 | 0.0015456 | 0 | 0 | 16 | K | 2 |  |  |  | ROZPOCET | 0 | 0 | 0 | 0 | 0 | 1 | 0 | 16 | 88
| PP |  | Základní nátěr otopných těles jednonásobný žebrových trub akrylátový | [15 empty] | PP | 2
| Online PSC |  | https://podminky.urs.cz/item/CS_URS_2025_02/783624101 | [15 empty] | Online PSC | 2
45 | K | 783627101 | Krycí jednonásobný akrylátový nátěr žebrových trub | m2 | 6.72 |  | 0 | CS ÚRS 2025 02 |  |  | základní | 0.139 | 0.93408 | 0.00021 | 0.0014112 | 0 | 0 | 16 | K | 2 |  |  |  | ROZPOCET | 0 | 0 | 0 | 0 | 0 | 1 | 0 | 16 | 90
| PP |  | Krycí nátěr (email) otopných těles žebrových trub jednonásobný akrylátový | [15 empty] | PP | 2
| Online PSC |  | https://podminky.urs.cz/item/CS_URS_2025_02/783627101 | [15 empty] | Online PSC | 2
| D | 784 | Dokončovací práce - malby a tapety |  |  |  | 0 | [5 empty] | 44.2253 |  | 0.41285 |  | 0 | 2 | D | 1 |  |  |  | ROZPOCET | [6 empty] | 0
46 | K | 784111001 | Oprášení (ometení ) podkladu v místnostech v do 3,80 m | m2 | 170.878 |  | 0 | CS ÚRS 2025 02 |  |  | základní | 0.012 | 2.0505 | 0 | 0 | 0 | 0 | 16 | K | 2 |  |  |  | ROZPOCET | 0 | 0 | 0 | 0 | 0 | 1 | 0 | 16 | 92
| PP |  | Oprášení (ometení) podkladu v místnostech výšky do 3,80 m | [15 empty] | PP | 2
| Online PSC |  | https://podminky.urs.cz/item/CS_URS_2025_02/784111001 | [15 empty] | Online PSC | 2
| VV |  | 11,48+159,398 |  | 170.878 | [13 empty] | VV | 2 | 2 | True | 0 | ROZPOCET
| VV |  | Součet |  | 170.878 | [13 empty] | VV | 2 | 4 | True | 1 | ROZPOCET
47 | K | 784181101 | Základní akrylátová jednonásobná bezbarvá penetrace podkladu v místnostech v do 3,80 m | m2 | 170.878 |  | 0 | CS ÚRS 2025 02 |  |  | základní | 0.033 | 5.639 | 0.00021 | 0.035884 | 0 | 0 | 16 | K | 2 |  |  |  | ROZPOCET | 0 | 0 | 0 | 0 | 0 | 1 | 0 | 16 | 94
| PP |  | Penetrace podkladu jednonásobná základní akrylátová bezbarvá v místnostech výšky do 3,80 m | [15 empty] | PP | 2
| Online PSC |  | https://podminky.urs.cz/item/CS_URS_2025_02/784181101 | [15 empty] | Online PSC | 2
48 | K | 784211101 | Dvojnásobné bílé malby ze směsí za mokra výborně oděruvzdorných v místnostech v do 3,80 m | m2 | 132.268 |  | 0 | CS ÚRS 2025 02 |  |  | základní | 0.104 | 13.7559 | 0.00029 | 0.038358 | 0 | 0 | 16 | K | 2 |  |  |  | ROZPOCET | 0 | 0 | 0 | 0 | 0 | 1 | 0 | 16 | 96
| PP |  | Malby z malířských směsí oděruvzdorných za mokra dvojnásobné, bílé za mokra oděruvzdorné výborně v místnostech výšky do 3,80 m | [15 empty] | PP | 2
| Online PSC |  | https://podminky.urs.cz/item/CS_URS_2025_02/784211101 | [15 empty] | Online PSC | 2
| VV |  | 170,878-38,61 |  | 132.268 | [13 empty] | VV | 2 | 2 | True | 0 | ROZPOCET
| VV |  | Součet |  | 132.268 | [13 empty] | VV | 2 | 4 | True | 1 | ROZPOCET
49 | K | 784660101 | Linkrustace s vrchním nátěrem latexovým v místnosti v do 3,80 m | m2 | 38.61 |  | 0 | CS ÚRS 2025 02 |  |  | základní | 0.59 | 22.7799 | 0.00877 | 0.33861 | 0 | 0 | 16 | K | 2 |  |  |  | ROZPOCET | 0 | 0 | 0 | 0 | 0 | 1 | 0 | 16 | 98
| PP |  | Linkrustace s vrchním nátěrem latexovým v místnostech výšky do 3,80 m | [15 empty] | PP | 2
| Online PSC |  | https://podminky.urs.cz/item/CS_URS_2025_02/784660101 | [15 empty] | Online PSC | 2
| VV |  | "42" 1,5*7,2*2-1,5*1,0+1,5*9-1,5*0,8+1,5*0,5*3+1,5*0,41*4+1,5*0,25*4 |  | 38.61 | [13 empty] | VV | 2 | 2 | True | 0 | ROZPOCET
| VV |  | Součet |  | 38.61 | [13 empty] | VV | 2 | 4 | True | 1 | ROZPOCET

## 3 - ZTI
[9 empty] | >> skryté sloupce << | [9 empty] | {26c56fcf-2d4a-46c6-9339-4e88e2c49690}
2
| KRYCÍ LIST SOUPISU PRACÍ | [8 empty] | v --- níže se nacházejí doplnkové a pomocné údaje k sestavám --- v | [8 empty] | False
Stavba:
IROP výzva 37 (ZŠ Písečná)
Objekt:
SO-02 - učebna cizích jazyků m.č.42
Soupis:
3 - ZTI
| KSO: |  |  |  |  | CC-CZ:
| Místo: |  | ZŠ Písečná 5144, Chomutov |  |  | Datum: | 29. 1. 2026
| Zadavatel: |  |  |  |  | IČ: | 00261891
|  | Statutární město Chomutov |  |  |  | DIČ:
| Zhotovitel: |  |  |  |  | IČ:
|  | Vyplň údaj |  |  |  | DIČ:
| Projektant: |  |  |  |  | IČ: | 48168017
|  | Digitronic CZ s.r.o. Hradec Králové |  |  |  | DIČ:
| Zpracovatel: |  |  |  |  | IČ:
DIČ:
Poznámka:
Soupis prací je sestaven s využitím Cenové soustavy ÚRS. Položky, které pochází z této cenové soustavy, jsou ve sloupci 'Cenová soustava' označeny popisem 'CS ÚRS' a úrovní příslušného kalendářního pololetí. Veškeré další informace vymezující popis a podmínky použití těchto položek z Cenové soustavy, které nejsou uvedeny přímo v soupisu prací, jsou neomezeně dálkově k dispozici na webu podminky.urs.cz.
| Cena bez DPH | [5 empty] | 0
|  |  | Základ daně |  |  | Sazba daně | Výše daně
| DPH | základní | 0 |  |  | 21% | 0
|  | snížená | 0 |  |  | 12% | 0
|  | zákl. přenesená | 0 |  |  | 21% | 0
|  | sníž. přenesená | 0 |  |  | 12% | 0
|  | nulová | 0 |  |  | 0% | 0
| Cena s DPH |  |  | v | CZK |  | 0
REKAPITULACE ČLENĚNÍ SOUPISU PRACÍ
Stavba:
IROP výzva 37 (ZŠ Písečná)
Objekt:
SO-02 - učebna cizích jazyků m.č.42
Soupis:
3 - ZTI
Místo: |  |  | ZŠ Písečná 5144, Chomutov |  |  | Datum: | 29. 1. 2026
Zadavatel: |  |  | Statutární město Chomutov |  |  | Projektant: | Digitronic CZ s.r.o. Hradec Králové
Zhotovitel: |  |  | Vyplň údaj |  |  | Zpracovatel:
Kód dílu - Popis | [6 empty] | Cena celkem [CZK]
Náklady stavby celkem | [6 empty] | 0 | [12 empty] | -1
| 721 - Zdravotechnika - vnitřní kanalizace | [5 empty] | 0
| 721.P - Potrubí včetně tvarovek a montáže | [5 empty] | 0
| 722 - Zdravotechnika - vnitřní vodovod | [5 empty] | 0
| 722.P - Potrubí včetně tvarovek a montáže | [5 empty] | 0
| 722.A - Vodovod armatury | [5 empty] | 0
| 725 - Zdravotechnika - zařizovací předměty | [5 empty] | 0
| U - Umyvadlo | [5 empty] | 0
| OST - Ostatní | [5 empty] | 0
SOUPIS PRACÍ
Stavba:
IROP výzva 37 (ZŠ Písečná)
Objekt:
SO-02 - učebna cizích jazyků m.č.42
Soupis:
3 - ZTI
Místo: |  |  | ZŠ Písečná 5144, Chomutov |  |  | Datum: | 29. 1. 2026
Zadavatel: |  |  | Statutární město Chomutov |  |  | Projektant: | Digitronic CZ s.r.o. Hradec Králové
Zhotovitel: |  |  | Vyplň údaj |  |  | Zpracovatel:
PČ | Typ | Kód | Popis | MJ | Množství | J.cena [CZK] | Cena celkem [CZK] | Cenová soustava |  |  | DPH | J. Nh [h] | Nh celkem [h] | J. hmotnost [t] | Hmotnost celkem [t] | J. suť [t] | Suť Celkem [t]
Náklady soupisu celkem | [6 empty] | 0 | [5 empty] | 7.233 |  | 0.00769 |  | 0.02171 |  | D | -1 | [7 empty] | 0
| D | 721 | Zdravotechnika - vnitřní kanalizace |  |  |  | 0 | [5 empty] | 1.63 |  | 0.001 |  | 0 | 2 | D | 0 | ROZPOCET | [6 empty] | 0
| D | 721.P | Potrubí včetně tvarovek a montáže |  |  |  | 0 | [5 empty] | 1.63 |  | 0.001 |  | 0 | 1 | D | 1 | ROZPOCET | [6 empty] | 0
1 | K | 721174043 | Potrubí kanalizační z PP připojovací DN 50 | m | 2 |  | 0 | CS ÚRS 2025 02 |  |  | základní | 0.728 | 1.456 | 0.0005 | 0.001 | 0 | 0 | 4 | K | 2 | ROZPOCET | 0 | 0 | 0 | 0 | 0 | 1 | 0 | 4 | 2
| PP |  | Potrubí z trub polypropylenových připojovací DN 50 | [15 empty] | PP | 2
| Online PSC |  | https://podminky.urs.cz/item/CS_URS_2025_02/721174043 | [15 empty] | Online PSC | 2
2 | K | 721194105 | Vyvedení a upevnění odpadních výpustek DN 50 | kus | 1 |  | 0 | CS ÚRS 2025 02 |  |  | základní | 0.174 | 0.174 | 0 | 0 | 0 | 0 | 4 | K | 2 | ROZPOCET | 0 | 0 | 0 | 0 | 0 | 1 | 0 | 4 | 4
| PP |  | Vyměření přípojek na potrubí vyvedení a upevnění odpadních výpustek DN 50 | [15 empty] | PP | 2
| Online PSC |  | https://podminky.urs.cz/item/CS_URS_2025_02/721194105 | [15 empty] | Online PSC | 2
| D | 722 | Zdravotechnika - vnitřní vodovod |  |  |  | 0 | [5 empty] | 2.9 |  | 0.00414 |  | 0 | 2 | D | 0 | ROZPOCET | [6 empty] | 0
| D | 722.P | Potrubí včetně tvarovek a montáže |  |  |  | 0 | [5 empty] | 2.32 |  | 0.00334 |  | 0 | 1 | D | 1 | ROZPOCET | [6 empty] | 0
3 | K | 722174002 | Potrubí vodovodní plastové PPR svar polyfúze PN 16 D 20x2,8 mm | m | 2 |  | 0 | CS ÚRS 2025 02 |  |  | základní | 0.561 | 1.122 | 0.00081 | 0.00162 | 0 | 0 | 4 | K | 2 | ROZPOCET | 0 | 0 | 0 | 0 | 0 | 1 | 0 | 4 | 6
| PP |  | Potrubí z plastových trubek z polypropylenu PPR svařovaných polyfúzně PN 16 (SDR 7,4) D 20 x 2,8 | [15 empty] | PP | 2
| Online PSC |  | https://podminky.urs.cz/item/CS_URS_2025_02/722174002 | [15 empty] | Online PSC | 2
4 | K | 722174022 | Potrubí vodovodní plastové PPR svar polyfúze PN 20 D 20x3,4 mm | m | 2 |  | 0 | CS ÚRS 2025 02 |  |  | základní | 0.599 | 1.198 | 0.00086 | 0.00172 | 0 | 0 | 4 | K | 2 | ROZPOCET | 0 | 0 | 0 | 0 | 0 | 1 | 0 | 4 | 8
| PP |  | Potrubí z plastových trubek z polypropylenu PPR svařovaných polyfúzně PN 20 (SDR 6) D 20 x 3,4 | [15 empty] | PP | 2
| Online PSC |  | https://podminky.urs.cz/item/CS_URS_2025_02/722174022 | [15 empty] | Online PSC | 2
| D | 722.A | Vodovod armatury |  |  |  | 0 | [5 empty] | 0.58 |  | 0.0008 |  | 0 | 1 | D | 1 | ROZPOCET | [6 empty] | 0
5 | K | 725819401 | Montáž ventilů rohových G 1/2" s připojovací trubičkou | soubor | 2 |  | 0 | CS ÚRS 2025 02 |  |  | základní | 0.29 | 0.58 | 9e-05 | 0.00018 | 0 | 0 | 4 | K | 2 | ROZPOCET | 0 | 0 | 0 | 0 | 0 | 1 | 0 | 4 | 10
| PP |  | Ventily montáž ventilů ostatních typů rohových s připojovací trubičkou G 1/2" | [15 empty] | PP | 2
| Online PSC |  | https://podminky.urs.cz/item/CS_URS_2025_02/725819401 | [15 empty] | Online PSC | 2
6 | M | 55141002 | ventil kulový rohový s filtrem 1/2"x3/8" s celokovovým kulatým designem | kus | 2 |  | 0 | CS ÚRS 2025 02 |  |  | základní | 0 | 0 | 0.00031 | 0.00062 | 0 | 0 | 8 | M | 2 | ROZPOCET | 0 | 0 | 0 | 0 | 0 | 1 | 0 | 4 | 12
| PP |  | ventil kulový rohový s filtrem 1/2"x3/8" s celokovovým kulatým designem | [15 empty] | PP | 2
| D | 725 | Zdravotechnika - zařizovací předměty |  |  |  | 0 | [5 empty] | 2.279 |  | 0.00251 |  | 0.02171 | 2 | D | 0 | ROZPOCET | [6 empty] | 0
| D | U | Umyvadlo |  |  |  | 0 | [5 empty] | 2.279 |  | 0.00251 |  | 0.02171 | 1 | D | 1 | ROZPOCET | [6 empty] | 0
7 | K | 725219102 | Montáž umyvadla připevněného na šrouby do zdiva | soubor | 1 |  | 0 | CS ÚRS 2025 02 |  |  | základní | 1.1 | 1.1 | 0.00223 | 0.00223 | 0 | 0 | 4 | K | 2 | ROZPOCET | 0 | 0 | 0 | 0 | 0 | 1 | 0 | 4 | 14
| PP |  | Umyvadla montáž umyvadel ostatních typů na šrouby | [15 empty] | PP | 2
| Online PSC |  | https://podminky.urs.cz/item/CS_URS_2025_02/725219102 | [15 empty] | Online PSC | 2
8 | M | 64211046R | U1 - umyvadlo keramické závěsné bílé | kus | 1 |  | 0 |  |  |  | základní | 0 | 0 | 0 | 0 | 0 | 0 | 8 | M | 2 | ROZPOCET | 0 | 0 | 0 | 0 | 0 | 1 | 0 | 4 | 16
| PP |  | umyvadlo keramické závěsné bílé š 600mm | [15 empty] | PP | 2
9 | K | 725829131 | Montáž baterie umyvadlové stojánkové G 1/2" ostatní typ | kus | 1 |  | 0 | CS ÚRS 2025 02 |  |  | základní | 0.32 | 0.32 | 4e-05 | 4e-05 | 0 | 0 | 4 | K | 2 | ROZPOCET | 0 | 0 | 0 | 0 | 0 | 1 | 0 | 4 | 18
| PP |  | Baterie umyvadlové montáž ostatních typů stojánkových G 1/2" | [15 empty] | PP | 2
| Online PSC |  | https://podminky.urs.cz/item/CS_URS_2025_02/725829131 | [15 empty] | Online PSC | 2
10 | M | 55145686 | baterie umyvadlová stojánková páková, 6l/min | kus | 1 |  | 0 | CS ÚRS 2023 02 |  |  | základní | 0 | 0 | 0 | 0 | 0 | 0 | 8 | M | 2 | ROZPOCET | 0 | 0 | 0 | 0 | 0 | 1 | 0 | 4 | 20
| PP |  | baterie umyvadlová stojánková páková | [15 empty] | PP | 2
11 | K | 725861102 | Zápachová uzávěrka pro umyvadla DN 40 | kus | 1 |  | 0 | CS ÚRS 2025 02 |  |  | základní | 0.113 | 0.113 | 0.00024 | 0.00024 | 0 | 0 | 4 | K | 2 | ROZPOCET | 0 | 0 | 0 | 0 | 0 | 1 | 0 | 4 | 22
| PP |  | Zápachové uzávěrky zařizovacích předmětů pro umyvadla DN 40 | [15 empty] | PP | 2
| Online PSC |  | https://podminky.urs.cz/item/CS_URS_2025_02/725861102 | [15 empty] | Online PSC | 2
12 | K | 725210821 | Demontáž umyvadel bez výtokových armatur | soubor | 1 |  | 0 | CS ÚRS 2025 02 |  |  | základní | 0.362 | 0.362 | 0 | 0 | 0.01946 | 0.01946 | 4 | K | 2 | ROZPOCET | 0 | 0 | 0 | 0 | 0 | 1 | 0 | 4 | 24
| PP |  | Demontáž umyvadel bez výtokových armatur umyvadel | [15 empty] | PP | 2
| Online PSC |  | https://podminky.urs.cz/item/CS_URS_2025_02/725210821 | [15 empty] | Online PSC | 2
13 | K | 725810812 | Demontáž ventilů výtokových stojánkových | kus | 1 |  | 0 | CS ÚRS 2025 02 |  |  | základní | 0.124 | 0.124 | 0 | 0 | 0.00054 | 0.00054 | 4 | K | 2 | ROZPOCET | 0 | 0 | 0 | 0 | 0 | 1 | 0 | 4 | 26
| PP |  | Demontáž výtokových ventilů stojánkových | [15 empty] | PP | 2
| Online PSC |  | https://podminky.urs.cz/item/CS_URS_2025_02/725810812 | [15 empty] | Online PSC | 2
14 | K | 725820802 | Demontáž baterie stojánkové do jednoho otvoru | soubor | 1 |  | 0 | CS ÚRS 2025 02 |  |  | základní | 0.222 | 0.222 | 0 | 0 | 0.00086 | 0.00086 | 4 | K | 2 | ROZPOCET | 0 | 0 | 0 | 0 | 0 | 1 | 0 | 4 | 28
| PP |  | Demontáž baterií stojánkových do 1 otvoru | [15 empty] | PP | 2
| Online PSC |  | https://podminky.urs.cz/item/CS_URS_2025_02/725820802 | [15 empty] | Online PSC | 2
15 | K | 725860811 | Demontáž uzávěrů zápachu jednoduchých | kus | 1 |  | 0 | CS ÚRS 2025 02 |  |  | základní | 0.038 | 0.038 | 0 | 0 | 0.00085 | 0.00085 | 4 | K | 2 | ROZPOCET | 0 | 0 | 0 | 0 | 0 | 1 | 0 | 4 | 30
| PP |  | Demontáž zápachových uzávěrek pro zařizovací předměty jednoduchých | [15 empty] | PP | 2
| Online PSC |  | https://podminky.urs.cz/item/CS_URS_2025_02/725860811 | [15 empty] | Online PSC | 2
| D | OST | Ostatní |  |  |  | 0 | [5 empty] | 0.424 |  | 4e-05 |  | 0 | 4 | D | 0 | ROZPOCET | [6 empty] | 0
16 | K | 721290111 | Zkouška těsnosti potrubí kanalizace vodou DN do 125 | m | 2 |  | 0 | CS ÚRS 2025 02 |  |  | základní | 0.048 | 0.096 | 0 | 0 | 0 | 0 | 262144 | K | 1 | ROZPOCET | 0 | 0 | 0 | 0 | 0 | 1 | 0 | 262144 | 32
| PP |  | Zkouška těsnosti kanalizace v objektech vodou do DN 125 | [15 empty] | PP | 1
| Online PSC |  | https://podminky.urs.cz/item/CS_URS_2025_02/721290111 | [15 empty] | Online PSC | 1
17 | K | 722290226R | Zkouška těsnosti vodovodního potrubí DN do 50 | m | 4 |  | 0 | vlastní |  |  | základní | 0 | 0 | 0 | 0 | 0 | 0 | 262144 | K | 1 | ROZPOCET | 0 | 0 | 0 | 0 | 0 | 1 | 0 | 262144 | 34
| PP |  | Zkoušky, proplach a desinfekce vodovodního potrubí zkoušky těsnosti vodovodního potrubí do DN 50 | [15 empty] | PP | 1
18 | K | 722290234 | Proplach a dezinfekce vodovodního potrubí DN do 80 | m | 4 |  | 0 | CS ÚRS 2025 02 |  |  | základní | 0.082 | 0.328 | 1e-05 | 4e-05 | 0 | 0 | 262144 | K | 1 | ROZPOCET | 0 | 0 | 0 | 0 | 0 | 1 | 0 | 262144 | 36
| PP |  | Zkoušky, proplach a desinfekce vodovodního potrubí proplach a desinfekce vodovodního potrubí do DN 80 | [15 empty] | PP | 1
| Online PSC |  | https://podminky.urs.cz/item/CS_URS_2025_02/722290234 | [15 empty] | Online PSC | 1
19 | K | OST.K.01 | Spojovací a kotevní materiál kanalizace (díl 721) | % | 12.25 |  | 0 | vlastní |  |  | základní | 0 | 0 | 0 | 0 | 0 | 0 | 262144 | K | 1 | ROZPOCET | 0 | 0 | 0 | 0 | 0 | 1 | 0 | 262144 | 38
| PP |  | Spojovací a kotevní materiál kanalizace (díl 721) | [15 empty] | PP | 1
20 | K | OST.V.01 | Spojovací a kotevní materiál vodovod (díl 722) | % | 15.68 |  | 0 | vlastní |  |  | základní | 0 | 0 | 0 | 0 | 0 | 0 | 262144 | K | 1 | ROZPOCET | 0 | 0 | 0 | 0 | 0 | 1 | 0 | 262144 | 40
| PP |  | Spojovací a kotevní materiál vodovod (díl 722) | [15 empty] | PP | 1
21 | K | OST01 | Dokumentace skutečného provedení | soub | 1 |  | 0 | vlastní |  |  | základní | 0 | 0 | 0 | 0 | 0 | 0 | 262144 | K | 1 | ROZPOCET | 0 | 0 | 0 | 0 | 0 | 1 | 0 | 262144 | 42
| PP |  | Dokumentace skutečného provedení | [15 empty] | PP | 1
22 | K | OSTK4 | Stavební přípomoce, režie, přesun hmot, prostupy, začíštění | soub | 1 |  | 0 | vlastní |  |  | základní | 0 | 0 | 0 | 0 | 0 | 0 | 262144 | K | 1 | ROZPOCET | 0 | 0 | 0 | 0 | 0 | 1 | 0 | 262144 | 44
| PP |  | Stavební přípomoce, režie, přesun hmot, prostupy, začíštění | [15 empty] | PP | 1
23 | K | OSTK9 | Likvidace suti a stavebního materiálu | soub | 1 |  | 0 | vlastní |  |  | základní | 0 | 0 | 0 | 0 | 0 | 0 | 262144 | K | 1 | ROZPOCET | 0 | 0 | 0 | 0 | 0 | 1 | 0 | 262144 | 46
| PP |  | Likvidace suti a stavebního materiálu | [15 empty] | PP | 1

## 5 - Stínění
[9 empty] | >> skryté sloupce << | [9 empty] | {3b3861ee-7253-40a0-b2c0-08bd40cf1ee8}
2
| KRYCÍ LIST SOUPISU PRACÍ | [8 empty] | v --- níže se nacházejí doplnkové a pomocné údaje k sestavám --- v | [8 empty] | False
Stavba:
IROP výzva 37 (ZŠ Písečná)
Objekt:
SO-02 - učebna cizích jazyků m.č.42
Soupis:
5 - Stínění
| KSO: |  |  |  |  | CC-CZ:
| Místo: |  | ZŠ Písečná 5144, Chomutov |  |  | Datum: | 29. 1. 2026
| Zadavatel: |  |  |  |  | IČ: | 00261891
|  | Statutární město Chomutov |  |  |  | DIČ:
| Zhotovitel: |  |  |  |  | IČ:
|  | Vyplň údaj |  |  |  | DIČ:
| Projektant: |  |  |  |  | IČ: | 48168017
|  | Digitronic CZ s.r.o. Hradec Králové |  |  |  | DIČ:
| Zpracovatel: |  |  |  |  | IČ:
DIČ:
Poznámka:
Soupis prací je sestaven s využitím Cenové soustavy ÚRS. Položky, které pochází z této cenové soustavy, jsou ve sloupci 'Cenová soustava' označeny popisem 'CS ÚRS' a úrovní příslušného kalendářního pololetí. Veškeré další informace vymezující popis a podmínky použití těchto položek z Cenové soustavy, které nejsou uvedeny přímo v soupisu prací, jsou neomezeně dálkově k dispozici na webu podminky.urs.cz.
| Cena bez DPH | [5 empty] | 0
|  |  | Základ daně |  |  | Sazba daně | Výše daně
| DPH | základní | 0 |  |  | 21% | 0
|  | snížená | 0 |  |  | 12% | 0
|  | zákl. přenesená | 0 |  |  | 21% | 0
|  | sníž. přenesená | 0 |  |  | 12% | 0
|  | nulová | 0 |  |  | 0% | 0
| Cena s DPH |  |  | v | CZK |  | 0
REKAPITULACE ČLENĚNÍ SOUPISU PRACÍ
Stavba:
IROP výzva 37 (ZŠ Písečná)
Objekt:
SO-02 - učebna cizích jazyků m.č.42
Soupis:
5 - Stínění
Místo: |  |  | ZŠ Písečná 5144, Chomutov |  |  | Datum: | 29. 1. 2026
Zadavatel: |  |  | Statutární město Chomutov |  |  | Projektant: | Digitronic CZ s.r.o. Hradec Králové
Zhotovitel: |  |  | Vyplň údaj |  |  | Zpracovatel:
Kód dílu - Popis | [6 empty] | Cena celkem [CZK]
Náklady stavby celkem | [6 empty] | 0 | [12 empty] | -1
| PSV - Práce a dodávky PSV | [5 empty] | 0
| 786 - Dokončovací práce - čalounické úpravy | [5 empty] | 0
SOUPIS PRACÍ
Stavba:
IROP výzva 37 (ZŠ Písečná)
Objekt:
SO-02 - učebna cizích jazyků m.č.42
Soupis:
5 - Stínění
Místo: |  |  | ZŠ Písečná 5144, Chomutov |  |  | Datum: | 29. 1. 2026
Zadavatel: |  |  | Statutární město Chomutov |  |  | Projektant: | Digitronic CZ s.r.o. Hradec Králové
Zhotovitel: |  |  | Vyplň údaj |  |  | Zpracovatel:
PČ | Typ | Kód | Popis | MJ | Množství | J.cena [CZK] | Cena celkem [CZK] | Cenová soustava |  |  | DPH | J. Nh [h] | Nh celkem [h] | J. hmotnost [t] | Hmotnost celkem [t] | J. suť [t] | Suť Celkem [t]
Náklady soupisu celkem | [6 empty] | 0 | [5 empty] | 0.08432 |  | 0 |  | 0 |  | D | -1 | [10 empty] | 0
| D | PSV | Práce a dodávky PSV |  |  |  | 0 | [5 empty] | 0.08432 |  | 0 |  | 0 | 2 | D | 0 |  |  |  | ROZPOCET | [6 empty] | 0
| D | 786 | Dokončovací práce - čalounické úpravy |  |  |  | 0 | [5 empty] | 0.08432 |  | 0 |  | 0 | 2 | D | 1 |  |  |  | ROZPOCET | [6 empty] | 0
1 | K | 786631160 | Montáž zatemňovacích rolet elektricky ovládaných | m2 | 20.16 |  | 0 | CS ÚRS 2023 02 |  |  | základní | 0 | 0 | 0 | 0 | 0 | 0 | 16 | K | 2 |  |  |  | ROZPOCET | 0 | 0 | 0 | 0 | 0 | 1 | 0 | 16 | 2
| PP |  | Montáž zatemňovacích rolet elektricky ovládaných | [15 empty] | PP | 2
| Online PSC |  | https://podminky.urs.cz/item/CS_URS_2023_02/786631160 | [15 empty] | Online PSC | 2
| VV |  | 3*2,8*2,4 |  | 20.16 | [13 empty] | VV | 2 | 2 | True | 0 | ROZPOCET
| VV |  | Součet |  | 20.16 | [13 empty] | VV | 2 | 4 | True | 1 | ROZPOCET
2 | M | 63128023 | roleta látková ovládaná motorem včetně příslušenství | m2 | 20.16 |  | 0 | CS ÚRS 2023 02 |  |  | základní | 0 | 0 | 0 | 0 | 0 | 0 | 32 | M | 2 |  |  |  | ROZPOCET | 0 | 0 | 0 | 0 | 0 | 1 | 0 | 16 | 4
| PP |  | roleta látková ovládaná motorem včetně příslušenství | [15 empty] | PP | 2
| P |  | Poznámka k položce: Poznámka k položce: horní, vodící a spodní Al profil | [15 empty] | P | 2
3 | K | 998786102 | Přesun hmot tonážní pro stínění a čalounické úpravy v objektech v přes 6 do 12 m | t | 0.062 |  | 0 | CS ÚRS 2025 02 |  |  | základní | 1.36 | 0.08432 | 0 | 0 | 0 | 0 | 16 | K | 2 |  |  |  | ROZPOCET | 0 | 0 | 0 | 0 | 0 | 1 | 0 | 16 | 6
| PP |  | Přesun hmot pro stínění a čalounické úpravy stanovený z hmotnosti přesunovaného materiálu vodorovná dopravní vzdálenost do 50 m v objektech výšky (hloubky) přes 6 do 12 m | [15 empty] | PP | 2
| Online PSC |  | https://podminky.urs.cz/item/CS_URS_2025_02/998786102 | [15 empty] | Online PSC | 2

## 6 - Elektroinstalace_01
[9 empty] | >> skryté sloupce << | [9 empty] | {65345c02-9f9a-405c-8973-3aff28134751}
2
| KRYCÍ LIST SOUPISU PRACÍ | [8 empty] | v --- níže se nacházejí doplnkové a pomocné údaje k sestavám --- v | [8 empty] | False
Stavba:
IROP výzva 37 (ZŠ Písečná)
Objekt:
SO-02 - učebna cizích jazyků m.č.42
Soupis:
6 - Elektroinstalace
| KSO: |  |  |  |  | CC-CZ:
| Místo: |  | ZŠ Písečná 5144, Chomutov |  |  | Datum: | 29. 1. 2026
| Zadavatel: |  |  |  |  | IČ: | 00261891
|  | Statutární město Chomutov |  |  |  | DIČ:
| Zhotovitel: |  |  |  |  | IČ:
|  | Vyplň údaj |  |  |  | DIČ:
| Projektant: |  |  |  |  | IČ: | 48168017
|  | Digitronic CZ s.r.o. Hradec Králové |  |  |  | DIČ:
| Zpracovatel: |  |  |  |  | IČ:
DIČ:
Poznámka:
Soupis prací je sestaven s využitím Cenové soustavy ÚRS. Položky, které pochází z této cenové soustavy, jsou ve sloupci 'Cenová soustava' označeny popisem 'CS ÚRS' a úrovní příslušného kalendářního pololetí. Veškeré další informace vymezující popis a podmínky použití těchto položek z Cenové soustavy, které nejsou uvedeny přímo v soupisu prací, jsou neomezeně dálkově k dispozici na webu podminky.urs.cz.
| Cena bez DPH | [5 empty] | 0
|  |  | Základ daně |  |  | Sazba daně | Výše daně
| DPH | základní | 0 |  |  | 21% | 0
|  | snížená | 0 |  |  | 12% | 0
|  | zákl. přenesená | 0 |  |  | 21% | 0
|  | sníž. přenesená | 0 |  |  | 12% | 0
|  | nulová | 0 |  |  | 0% | 0
| Cena s DPH |  |  | v | CZK |  | 0
REKAPITULACE ČLENĚNÍ SOUPISU PRACÍ
Stavba:
IROP výzva 37 (ZŠ Písečná)
Objekt:
SO-02 - učebna cizích jazyků m.č.42
Soupis:
6 - Elektroinstalace
Místo: |  |  | ZŠ Písečná 5144, Chomutov |  |  | Datum: | 29. 1. 2026
Zadavatel: |  |  | Statutární město Chomutov |  |  | Projektant: | Digitronic CZ s.r.o. Hradec Králové
Zhotovitel: |  |  | Vyplň údaj |  |  | Zpracovatel:
Kód dílu - Popis | [6 empty] | Cena celkem [CZK]
Náklady stavby celkem | [6 empty] | 0 | [12 empty] | -1
| D1 - Svítidla vč. zdrojů, poplatků a příslušenství | [5 empty] | 0
| D2 - Ovládání osvětlení | [5 empty] | 0
| D3 - Zásuvky | [5 empty] | 0
| D4 - Ostatní | [5 empty] | 0
| D5 - Rozváděče | [5 empty] | 0
| D6 - Kabely | [5 empty] | 0
| D7 - Nosný materiál | [5 empty] | 0
| D8 - Ostatní montáže | [5 empty] | 0
| D4 - Ostatní | [5 empty] | 0
SOUPIS PRACÍ
Stavba:
IROP výzva 37 (ZŠ Písečná)
Objekt:
SO-02 - učebna cizích jazyků m.č.42
Soupis:
6 - Elektroinstalace
Místo: |  |  | ZŠ Písečná 5144, Chomutov |  |  | Datum: | 29. 1. 2026
Zadavatel: |  |  | Statutární město Chomutov |  |  | Projektant: | Digitronic CZ s.r.o. Hradec Králové
Zhotovitel: |  |  | Vyplň údaj |  |  | Zpracovatel:
PČ | Typ | Kód | Popis | MJ | Množství | J.cena [CZK] | Cena celkem [CZK] | Cenová soustava |  |  | DPH | J. Nh [h] | Nh celkem [h] | J. hmotnost [t] | Hmotnost celkem [t] | J. suť [t] | Suť Celkem [t]
Náklady soupisu celkem | [6 empty] | 0 | [5 empty] | 0 |  | 0 |  | 0 |  | D | -1 | [7 empty] | 0
| D | D1 | Svítidla vč. zdrojů, poplatků a příslušenství |  |  |  | 0 | [5 empty] | 0 |  | 0 |  | 0 | 1 | D | 0 | ROZPOCET | [6 empty] | 0
1 | K | Pol18 | LED svítidlo vestavné 4x24W, 1750lm, Ra80 - montáž | ks | 15 |  | 0 | vlastní |  |  | základní | 0 | 0 | 0 | 0 | 0 | 0 | 4 | K | 1 | ROZPOCET | 0 | 0 | 0 | 0 | 0 | 1 | 0 | 4 | 2
| PP |  | LED svítidlo vestavné 4x24W, 1750lm, Ra80 - montáž | [15 empty] | PP | 1
2 | M | Pol19 | LED svítidlo vestavné 4x24W, 1750lm, Ra80 - dodávka | ks | 15 |  | 0 | vlastní |  |  | základní | 0 | 0 | 0 | 0 | 0 | 0 | 8 | M | 1 | ROZPOCET | 0 | 0 | 0 | 0 | 0 | 1 | 0 | 4 | 4
| PP |  | LED svítidlo vestavné 4x24W, 1750lm, Ra80 - dodávka | [15 empty] | PP | 1
3 | K | Pol20 | LED svítidlo nouzové cca 7W, cca 153lm, 1hod - montáž | ks | 1 |  | 0 | vlastní |  |  | základní | 0 | 0 | 0 | 0 | 0 | 0 | 4 | K | 1 | ROZPOCET | 0 | 0 | 0 | 0 | 0 | 1 | 0 | 4 | 6
| PP |  | LED svítidlo nouzové cca 7W, cca 153lm, 1hod - montáž | [15 empty] | PP | 1
4 | M | Pol21 | LED svítidlo nouzové cca 7W, cca 153lm, 1hod - dodávka | ks | 1 |  | 0 | vlastní |  |  | základní | 0 | 0 | 0 | 0 | 0 | 0 | 8 | M | 1 | ROZPOCET | 0 | 0 | 0 | 0 | 0 | 1 | 0 | 4 | 8
| PP |  | LED svítidlo nouzové cca 7W, cca 153lm, 1hod - dodávka | [15 empty] | PP | 1
5 | K | Pol22 | Ukončení vodič izolovaný do 2,5mm2 v rozváděči nebo na přístroji | ks | 16 |  | 0 | vlastní |  |  | základní | 0 | 0 | 0 | 0 | 0 | 0 | 4 | K | 1 | ROZPOCET | 0 | 0 | 0 | 0 | 0 | 1 | 0 | 4 | 10
| PP |  | Ukončení vodič izolovaný do 2,5mm2 v rozváděči nebo na přístroji | [15 empty] | PP | 1
6 | K | Pol23 | Vývod pro nástěnné svítidlo | ks | 1 |  | 0 | vlastní |  |  | základní | 0 | 0 | 0 | 0 | 0 | 0 | 4 | K | 1 | ROZPOCET | 0 | 0 | 0 | 0 | 0 | 1 | 0 | 4 | 12
| PP |  | Vývod pro nástěnné svítidlo | [15 empty] | PP | 1
7 | K | Pol24 | Vývod pro stropní svítidlo | ks | 15 |  | 0 | vlastní |  |  | základní | 0 | 0 | 0 | 0 | 0 | 0 | 4 | K | 1 | ROZPOCET | 0 | 0 | 0 | 0 | 0 | 1 | 0 | 4 | 14
| PP |  | Vývod pro stropní svítidlo | [15 empty] | PP | 1
8 | K | Pol25 | Kovové konstrukce pro instalaci svítidel | kg | 0.5 |  | 0 | vlastní |  |  | základní | 0 | 0 | 0 | 0 | 0 | 0 | 4 | K | 1 | ROZPOCET | 0 | 0 | 0 | 0 | 0 | 1 | 0 | 4 | 16
| PP |  | Kovové konstrukce pro instalaci svítidel | [15 empty] | PP | 1
9 | K | Pol26 | Zákonný recyklační poplatek - svítidla | ks | 16 |  | 0 | vlastní |  |  | základní | 0 | 0 | 0 | 0 | 0 | 0 | 4 | K | 1 | ROZPOCET | 0 | 0 | 0 | 0 | 0 | 1 | 0 | 4 | 18
| PP |  | Zákonný recyklační poplatek - svítidla | [15 empty] | PP | 1
10 | K | Pol27 | Měření intenzity osvětlení | kpl | 1 |  | 0 | vlastní |  |  | základní | 0 | 0 | 0 | 0 | 0 | 0 | 4 | K | 1 | ROZPOCET | 0 | 0 | 0 | 0 | 0 | 1 | 0 | 4 | 20
| PP |  | Měření intenzity osvětlení | [15 empty] | PP | 1
| D | D2 | Ovládání osvětlení |  |  |  | 0 | [5 empty] | 0 |  | 0 |  | 0 | 1 | D | 0 | ROZPOCET | [6 empty] | 0
11 | K | Pol28 | Spínač jednopólový 10A včetně rámečku - montáž | ks | 1 |  | 0 | vlastní |  |  | základní | 0 | 0 | 0 | 0 | 0 | 0 | 4 | K | 1 | ROZPOCET | 0 | 0 | 0 | 0 | 0 | 1 | 0 | 4 | 22
| PP |  | Spínač jednopólový 10A včetně rámečku - montáž | [15 empty] | PP | 1
12 | M | Pol29 | Spínač jednopólový 10A včetně rámečku - dodávka | ks | 1 |  | 0 | vlastní |  |  | základní | 0 | 0 | 0 | 0 | 0 | 0 | 8 | M | 1 | ROZPOCET | 0 | 0 | 0 | 0 | 0 | 1 | 0 | 4 | 24
| PP |  | Spínač jednopólový 10A včetně rámečku - dodávka | [15 empty] | PP | 1
| D | D3 | Zásuvky |  |  |  | 0 | [5 empty] | 0 |  | 0 |  | 0 | 1 | D | 0 | ROZPOCET | [6 empty] | 0
13 | K | Pol32 | Zásuvka dvojnásobná 230V 16A s přepěťovou ochranou,clonkami a včetně příslušenství - montáž | ks | 7 |  | 0 | vlastní |  |  | základní | 0 | 0 | 0 | 0 | 0 | 0 | 4 | K | 1 | ROZPOCET | 0 | 0 | 0 | 0 | 0 | 1 | 0 | 4 | 26
| PP |  | Zásuvka dvojnásobná 230V 16A s přepěťovou ochranou,clonkami a včetně příslušenství - montáž | [15 empty] | PP | 1
14 | M | Pol33 | Zásuvka dvojnásobná 230V 16A s přepěťovou ochranou,clonkami a včetně příslušenství - dodávka | ks | 7 |  | 0 | vlastní |  |  | základní | 0 | 0 | 0 | 0 | 0 | 0 | 8 | M | 1 | ROZPOCET | 0 | 0 | 0 | 0 | 0 | 1 | 0 | 4 | 28
| PP |  | Zásuvka dvojnásobná 230V 16A s přepěťovou ochranou,clonkami a včetně příslušenství - dodávka | [15 empty] | PP | 1
| P |  | Poznámka k položce: Poznámka k položce: Zásuvka jednonásobná 230V 16A včetně příslušenství - montáž Zásuvka jednonásobná 230V 16A včetně příslušenství - dodávka | [15 empty] | P | 1
15 | K | Pol36 | Zásuvka dvojnásobná 230V 16A včetně příslušenství - montáž | ks | 3 |  | 0 | vlastní |  |  | základní | 0 | 0 | 0 | 0 | 0 | 0 | 4 | K | 1 | ROZPOCET | 0 | 0 | 0 | 0 | 0 | 1 | 0 | 4 | 30
| PP |  | Zásuvka dvojnásobná 230V 16A včetně příslušenství - montáž | [15 empty] | PP | 1
16 | M | Pol37 | Zásuvka dvojnásobná 230V 16A včetně příslušenství - dodávka | ks | 3 |  | 0 | vlastní |  |  | základní | 0 | 0 | 0 | 0 | 0 | 0 | 8 | M | 1 | ROZPOCET | 0 | 0 | 0 | 0 | 0 | 1 | 0 | 4 | 32
| PP |  | Zásuvka dvojnásobná 230V 16A včetně příslušenství - dodávka | [15 empty] | PP | 1
| P |  | Poznámka k položce: Poznámka k položce: Zdířka do panelu 4mm červená - montáž Zdířka do panelu 4mm červená - dodávka Zdířka do panelu 4mm černá - montáž Zdířka do panelu 4mm černá - dodávka Zásuvka jednonásobná 230V 16A s přepěťovou ochranou do parapetního kanálu 45x45mm - montáž Zásuvka jednonásobná 230V 16A s přepěťovou ochranou do parapetního kanálu 45x45mm - dodávka | [15 empty] | P | 1
17 | K | Pol131 | Zásuvka dvojnásobná 230V 16A vč. lištové krabice - montáž | ks | 32 |  | 0 | vlastní |  |  | základní | 0 | 0 | 0 | 0 | 0 | 0 | 4 | K | 1 | ROZPOCET | 0 | 0 | 0 | 0 | 0 | 1 | 0 | 4 | 34
| PP |  | Zásuvka dvojnásobná 230V 16A vč. lištové krabice - montáž | [15 empty] | PP | 1
18 | M | Pol132 | Zásuvka dvojnásobná 230V 16A vč. lištové krabice - dodávka | ks | 32 |  | 0 | vlastní |  |  | základní | 0 | 0 | 0 | 0 | 0 | 0 | 8 | M | 1 | ROZPOCET | 0 | 0 | 0 | 0 | 0 | 1 | 0 | 4 | 36
| PP |  | Zásuvka dvojnásobná 230V 16A vč. lištové krabice - dodávka | [15 empty] | PP | 1
19 | K | Pol84 | Instalační krabice KP64/5 - montáž | ks | 1 |  | 0 | vlastní |  |  | základní | 0 | 0 | 0 | 0 | 0 | 0 | 4 | K | 1 | ROZPOCET | 0 | 0 | 0 | 0 | 0 | 1 | 0 | 4 | 38
| PP |  | Instalační krabice KP64/5 - montáž | [15 empty] | PP | 1
20 | M | Pol85 | Instalační krabice KP64/5 - dodávka | ks | 1 |  | 0 | vlastní |  |  | základní | 0 | 0 | 0 | 0 | 0 | 0 | 8 | M | 1 | ROZPOCET | 0 | 0 | 0 | 0 | 0 | 1 | 0 | 4 | 40
| PP |  | Instalační krabice KP64/5 - dodávka | [15 empty] | PP | 1
21 | K | Pol86 | Instalační krabice KO125 s víčkem - montáž | ks | 1 |  | 0 | vlastní |  |  | základní | 0 | 0 | 0 | 0 | 0 | 0 | 4 | K | 1 | ROZPOCET | 0 | 0 | 0 | 0 | 0 | 1 | 0 | 4 | 42
| PP |  | Instalační krabice KO125 s víčkem - montáž | [15 empty] | PP | 1
22 | M | Pol87 | Instalační krabice KO125 s víčkem - dodávka | ks | 1 |  | 0 | vlastní |  |  | základní | 0 | 0 | 0 | 0 | 0 | 0 | 8 | M | 1 | ROZPOCET | 0 | 0 | 0 | 0 | 0 | 1 | 0 | 4 | 44
| PP |  | Instalační krabice KO125 s víčkem - dodávka | [15 empty] | PP | 1
23 | K | Pol88 | Krabice podlahová KUP80FB univerzální 332x250x80-95mm + rám - montáž | ks | 1 |  | 0 | vlastní |  |  | základní | 0 | 0 | 0 | 0 | 0 | 0 | 4 | K | 1 | ROZPOCET | 0 | 0 | 0 | 0 | 0 | 1 | 0 | 4 | 46
| PP |  | Krabice podlahová KUP80FB univerzální 332x250x80-95mm + rám - montáž | [15 empty] | PP | 1
24 | M | Pol89 | Krabice podlahová KUP80FB univerzální 332x250x80-95mm + rám - dodávka | ks | 1 |  | 0 | vlastní |  |  | základní | 0 | 0 | 0 | 0 | 0 | 0 | 8 | M | 1 | ROZPOCET | 0 | 0 | 0 | 0 | 0 | 1 | 0 | 4 | 48
| PP |  | Krabice podlahová KUP80FB univerzální 332x250x80-95mm + rám - dodávka | [15 empty] | PP | 1
| P |  | Poznámka k položce: Poznámka k položce: Krabice podlahová 12 modulů + rám - montáž Krabice podlahová 12 modulů + rám - dodávka Krabice podlahová 18 modulů + rám - montáž Krabice podlahová 18 modulů + rám - dodávka | [15 empty] | P | 1
25 | K | Pol42 | Instalační krabice - montáž | ks | 6 |  | 0 | vlastní |  |  | základní | 0 | 0 | 0 | 0 | 0 | 0 | 4 | K | 1 | ROZPOCET | 0 | 0 | 0 | 0 | 0 | 1 | 0 | 4 | 50
| PP |  | Instalační krabice - montáž | [15 empty] | PP | 1
26 | M | Pol43 | Instalační krabice - dodávka | ks | 6 |  | 0 | vlastní |  |  | základní | 0 | 0 | 0 | 0 | 0 | 0 | 8 | M | 1 | ROZPOCET | 0 | 0 | 0 | 0 | 0 | 1 | 0 | 4 | 52
| PP |  | Instalační krabice - dodávka | [15 empty] | PP | 1
| D | D4 | Ostatní |  |  |  | 0 | [5 empty] | 0 |  | 0 |  | 0 | 1 | D | 0 | ROZPOCET | [6 empty] | 0
27 | K | Pol44 | Zapojení pohonu žaluzie | ks | 3 |  | 0 | vlastní |  |  | základní | 0 | 0 | 0 | 0 | 0 | 0 | 4 | K | 1 | ROZPOCET | 0 | 0 | 0 | 0 | 0 | 1 | 0 | 4 | 54
| PP |  | Zapojení pohonu žaluzie | [15 empty] | PP | 1
| P |  | Poznámka k položce: Poznámka k položce: Vývod pro zdroj 12V Vývod pro zámek žákovských lavic | [15 empty] | P | 1
28 | K | Pol92 | Vývod pro kabel zemnění | ks | 1 |  | 0 | vlastní |  |  | základní | 0 | 0 | 0 | 0 | 0 | 0 | 4 | K | 1 | ROZPOCET | 0 | 0 | 0 | 0 | 0 | 1 | 0 | 4 | 56
| PP |  | Vývod pro kabel zemnění | [15 empty] | PP | 1
| P |  | Poznámka k položce: Poznámka k položce: Vývod pro klimatizaci | [15 empty] | P | 1
29 | K | Pol46 | Ukončení vývodu 230V | ks | 54 |  | 0 | vlastní |  |  | základní | 0 | 0 | 0 | 0 | 0 | 0 | 4 | K | 1 | ROZPOCET | 0 | 0 | 0 | 0 | 0 | 1 | 0 | 4 | 58
| PP |  | Ukončení vývodu 230V | [15 empty] | PP | 1
30 | K | Pol48 | Ukončení vývodu 400V | ks | 1 |  | 0 | vlastní |  |  | základní | 0 | 0 | 0 | 0 | 0 | 0 | 4 | K | 1 | ROZPOCET | 0 | 0 | 0 | 0 | 0 | 1 | 0 | 4 | 60
| PP |  | Ukončení vývodu 400V | [15 empty] | PP | 1
| P |  | Poznámka k položce: Poznámka k položce: Zemní a výkopové práce včetně zpětných terenních úprav a pískového lože | [15 empty] | P | 1
31 | K | Pol137 | Sada pro uzemnění antistatické podlahy a zkušební bod - montáž | kpl | 2 |  | 0 | vlastní |  |  | základní | 0 | 0 | 0 | 0 | 0 | 0 | 4 | K | 1 | ROZPOCET | 0 | 0 | 0 | 0 | 0 | 1 | 0 | 4 | 62
| PP |  | Sada pro uzemnění antistatické podlahy a zkušební bod - montáž | [15 empty] | PP | 1
32 | M | Pol138 | Sada pro uzemnění antistatické podlahy a zkušební bod - dodávka | kpl | 2 |  | 0 | vlastní |  |  | základní | 0 | 0 | 0 | 0 | 0 | 0 | 8 | M | 1 | ROZPOCET | 0 | 0 | 0 | 0 | 0 | 1 | 0 | 4 | 64
| PP |  | Sada pro uzemnění antistatické podlahy a zkušební bod - dodávka | [15 empty] | PP | 1
| D | D5 | Rozváděče |  |  |  | 0 | [5 empty] | 0 |  | 0 |  | 0 | 1 | D | 0 | ROZPOCET | [6 empty] | 0
33 | K | Pol133 | Rozvaděč dle výkresové dokumentace - Typové zapojení 4 - zapojení | kpl | 1 |  | 0 | vlastní |  |  | základní | 0 | 0 | 0 | 0 | 0 | 0 | 4 | K | 1 | ROZPOCET | 0 | 0 | 0 | 0 | 0 | 1 | 0 | 4 | 66
| PP |  | Rozvaděč dle výkresové dokumentace - Typové zapojení 4 - zapojení | [15 empty] | PP | 1
34 | M | Pol134 | Rozvaděč dle výkresové dokumentace - Typové zapojení 4 - dodávka | kpl | 1 |  | 0 | vlastní |  |  | základní | 0 | 0 | 0 | 0 | 0 | 0 | 8 | M | 1 | ROZPOCET | 0 | 0 | 0 | 0 | 0 | 1 | 0 | 4 | 68
| PP |  | Rozvaděč dle výkresové dokumentace - Typové zapojení 4 - dodávka | [15 empty] | PP | 1
35 | K | Pol135 | Vývod pro rozvaděč - typ. zapojení č.4 ve stávajícím rozvaděči elektro - montáž | kpl | 1 |  | 0 | vlastní |  |  | základní | 0 | 0 | 0 | 0 | 0 | 0 | 4 | K | 1 | ROZPOCET | 0 | 0 | 0 | 0 | 0 | 1 | 0 | 4 | 70
| PP |  | Vývod pro rozvaděč - typ. zapojení č.4 ve stávajícím rozvaděči elektro - montáž | [15 empty] | PP | 1
36 | M | Pol136 | Vývod pro rozvaděč - typ. zapojení č.4 ve stávajícím rozvaděči elektro - dodávka | kpl | 1 |  | 0 | vlastní |  |  | základní | 0 | 0 | 0 | 0 | 0 | 0 | 8 | M | 1 | ROZPOCET | 0 | 0 | 0 | 0 | 0 | 1 | 0 | 4 | 72
| PP |  | Vývod pro rozvaděč - typ. zapojení č.4 ve stávajícím rozvaděči elektro - dodávka | [15 empty] | PP | 1
| P |  | Poznámka k položce: Poznámka k položce: Rozvaděč dle výkresové dokumentace - Typové zapojení 5 - zapojení Rozvaděč dle výkresové dokumentace - Typové zapojení 5 - dodávka Vývod pro rozvaděč - typ. zapojení č.5 ve stávajícím rozvaděči elektro - montáž Vývod pro rozvaděč - typ. zapojení č.5 ve stávajícím rozvaděči elektro - dodávka | [15 empty] | P | 1
| D | D6 | Kabely |  |  |  | 0 | [5 empty] | 0 |  | 0 |  | 0 | 1 | D | 0 | ROZPOCET | [6 empty] | 0
37 | K | Pol57 | Vodič pospojování CY/zelenožl./ 6, montáž | m | 110 |  | 0 | vlastní |  |  | základní | 0 | 0 | 0 | 0 | 0 | 0 | 4 | K | 1 | ROZPOCET | 0 | 0 | 0 | 0 | 0 | 1 | 0 | 4 | 74
| PP |  | Vodič pospojování CY/zelenožl./ 6, montáž | [15 empty] | PP | 1
38 | M | Pol58 | Vodič pospojování CY/zelenožl./ 6, dodávka | m | 110 |  | 0 | vlastní |  |  | základní | 0 | 0 | 0 | 0 | 0 | 0 | 8 | M | 1 | ROZPOCET | 0 | 0 | 0 | 0 | 0 | 1 | 0 | 4 | 76
| PP |  | Vodič pospojování CY/zelenožl./ 6, dodávka | [15 empty] | PP | 1
39 | K | Pol59 | Silový kabel CYKY 3x1,5, montáž | m | 120 |  | 0 | vlastní |  |  | základní | 0 | 0 | 0 | 0 | 0 | 0 | 4 | K | 1 | ROZPOCET | 0 | 0 | 0 | 0 | 0 | 1 | 0 | 4 | 78
| PP |  | Silový kabel CYKY 3x1,5, montáž | [15 empty] | PP | 1
40 | M | Pol60 | Silový kabel CYKY 3x1,5, dodávka | m | 120 |  | 0 | vlastní |  |  | základní | 0 | 0 | 0 | 0 | 0 | 0 | 8 | M | 1 | ROZPOCET | 0 | 0 | 0 | 0 | 0 | 1 | 0 | 4 | 80
| PP |  | Silový kabel CYKY 3x1,5, dodávka | [15 empty] | PP | 1
41 | K | Pol2 | Silový kabel CYKY 3x2,5, montáž | m | 410 |  | 0 | vlastní |  |  | základní | 0 | 0 | 0 | 0 | 0 | 0 | 4 | K | 1 | ROZPOCET | 0 | 0 | 0 | 0 | 0 | 1 | 0 | 4 | 82
| PP |  | Silový kabel CYKY 3x2,5, montáž | [15 empty] | PP | 1
42 | M | Pol3 | Silový kabel CYKY 3x2,5, dodávka | m | 410 |  | 0 | vlastní |  |  | základní | 0 | 0 | 0 | 0 | 0 | 0 | 8 | M | 1 | ROZPOCET | 0 | 0 | 0 | 0 | 0 | 1 | 0 | 4 | 84
| PP |  | Silový kabel CYKY 3x2,5, dodávka | [15 empty] | PP | 1
| P |  | Poznámka k položce: Poznámka k položce: Silový kabel CYKY 5x10, montáž Silový kabel CYKY 5x10, dodávka Silový kabel CYKY 5x6, montáž Silový kabel CYKY 5x6, dodávka | [15 empty] | P | 1
43 | K | Pol127 | Silový kabel CYKY 5x16, montáž | m | 20 |  | 0 | vlastní |  |  | základní | 0 | 0 | 0 | 0 | 0 | 0 | 4 | K | 1 | ROZPOCET | 0 | 0 | 0 | 0 | 0 | 1 | 0 | 4 | 86
| PP |  | Silový kabel CYKY 5x16, montáž | [15 empty] | PP | 1
44 | M | Pol128 | Silový kabel CYKY 5x16, dodávka | m | 20 |  | 0 | vlastní |  |  | základní | 0 | 0 | 0 | 0 | 0 | 0 | 8 | M | 1 | ROZPOCET | 0 | 0 | 0 | 0 | 0 | 1 | 0 | 4 | 88
| PP |  | Silový kabel CYKY 5x16, dodávka | [15 empty] | PP | 1
| P |  | Poznámka k položce: Poznámka k položce: Kabel JYTY 2x1, montáž Kabel JYTY 2x1, dodávka | [15 empty] | P | 1
45 | K | Pol4 | Štítky na kabely, montáž | ks | 590 |  | 0 | vlastní |  |  | základní | 0 | 0 | 0 | 0 | 0 | 0 | 4 | K | 1 | ROZPOCET | 0 | 0 | 0 | 0 | 0 | 1 | 0 | 4 | 90
| PP |  | Štítky na kabely, montáž | [15 empty] | PP | 1
46 | M | Pol5 | Štítky na kabely, dodávka | ks | 590 |  | 0 | vlastní |  |  | základní | 0 | 0 | 0 | 0 | 0 | 0 | 8 | M | 1 | ROZPOCET | 0 | 0 | 0 | 0 | 0 | 1 | 0 | 4 | 92
| PP |  | Štítky na kabely, dodávka | [15 empty] | PP | 1
| D | D7 | Nosný materiál |  |  |  | 0 | [5 empty] | 0 |  | 0 |  | 0 | 1 | D | 0 | ROZPOCET | [6 empty] | 0
47 | K | Pol6 | Trubka plastová pevná, průměr 20mm, vč. spojek, kolen, příchytů a příslušenství, montáž | m | 45 |  | 0 | vlastní |  |  | základní | 0 | 0 | 0 | 0 | 0 | 0 | 4 | K | 1 | ROZPOCET | 0 | 0 | 0 | 0 | 0 | 1 | 0 | 4 | 94
| PP |  | Trubka plastová pevná, průměr 20mm, vč. spojek, kolen, příchytů a příslušenství, montáž | [15 empty] | PP | 1
48 | M | Pol7 | Trubka plastová pevná, průměr 20mm, vč. spojek, kolen, příchytů a příslušenství, dodávka | m | 45 |  | 0 | vlastní |  |  | základní | 0 | 0 | 0 | 0 | 0 | 0 | 8 | M | 1 | ROZPOCET | 0 | 0 | 0 | 0 | 0 | 1 | 0 | 4 | 96
| PP |  | Trubka plastová pevná, průměr 20mm, vč. spojek, kolen, příchytů a příslušenství, dodávka | [15 empty] | PP | 1
49 | K | Pol63 | Trubka plastová ohebná, průměr 20mm, vč. spojek, kolen, příchytů a příslušenství, montáž | m | 18 |  | 0 | vlastní |  |  | základní | 0 | 0 | 0 | 0 | 0 | 0 | 4 | K | 1 | ROZPOCET | 0 | 0 | 0 | 0 | 0 | 1 | 0 | 4 | 98
| PP |  | Trubka plastová ohebná, průměr 20mm, vč. spojek, kolen, příchytů a příslušenství, montáž | [15 empty] | PP | 1
50 | M | Pol64 | Trubka plastová ohebná, průměr 20mm, vč. spojek, kolen, příchytů a příslušenství, dodávka | m | 18 |  | 0 | vlastní |  |  | základní | 0 | 0 | 0 | 0 | 0 | 0 | 8 | M | 1 | ROZPOCET | 0 | 0 | 0 | 0 | 0 | 1 | 0 | 4 | 100
| PP |  | Trubka plastová ohebná, průměr 20mm, vč. spojek, kolen, příchytů a příslušenství, dodávka | [15 empty] | PP | 1
51 | K | Pol65 | Trubka plastová ohebná, průměr 32mm, vč. spojek, kolen, příchytů a příslušenství, montáž | m | 150 |  | 0 | vlastní |  |  | základní | 0 | 0 | 0 | 0 | 0 | 0 | 4 | K | 1 | ROZPOCET | 0 | 0 | 0 | 0 | 0 | 1 | 0 | 4 | 102
| PP |  | Trubka plastová ohebná, průměr 32mm, vč. spojek, kolen, příchytů a příslušenství, montáž | [15 empty] | PP | 1
52 | M | Pol66 | Trubka plastová ohebná, průměr 32mm, vč. spojek, kolen, příchytů a příslušenství, dodávka | m | 150 |  | 0 | vlastní |  |  | základní | 0 | 0 | 0 | 0 | 0 | 0 | 8 | M | 1 | ROZPOCET | 0 | 0 | 0 | 0 | 0 | 1 | 0 | 4 | 104
| PP |  | Trubka plastová ohebná, průměr 32mm, vč. spojek, kolen, příchytů a příslušenství, dodávka | [15 empty] | PP | 1
| P |  | Poznámka k položce: Poznámka k položce: Trubka plastová ohebná kopoflex, průměr 50mm, montáž Trubka plastová ohebná kopoflex, průměr 50mm, dodávka Výstražná červená fólie, montáž Výstražná červená fólie, dodávka | [15 empty] | P | 1
53 | K | Pol67 | Lišta vkládací 40x40, montáž | m | 42 |  | 0 | vlastní |  |  | základní | 0 | 0 | 0 | 0 | 0 | 0 | 4 | K | 1 | ROZPOCET | 0 | 0 | 0 | 0 | 0 | 1 | 0 | 4 | 106
| PP |  | Lišta vkládací 40x40, montáž | [15 empty] | PP | 1
54 | M | Pol68 | Lišta vkládací 40x40, dodávka | m | 42 |  | 0 | vlastní |  |  | základní | 0 | 0 | 0 | 0 | 0 | 0 | 8 | M | 1 | ROZPOCET | 0 | 0 | 0 | 0 | 0 | 1 | 0 | 4 | 108
| PP |  | Lišta vkládací 40x40, dodávka | [15 empty] | PP | 1
55 | K | Pol101 | Kanál podlahový PUK 38X150 S1 S - montáž | m | 20 |  | 0 | vlastní |  |  | základní | 0 | 0 | 0 | 0 | 0 | 0 | 4 | K | 1 | ROZPOCET | 0 | 0 | 0 | 0 | 0 | 1 | 0 | 4 | 110
| PP |  | Kanál podlahový PUK 38X150 S1 S - montáž | [15 empty] | PP | 1
56 | M | Pol102 | Kanál podlahový PUK 38X150 S1 S - dodávka | m | 20 |  | 0 | vlastní |  |  | základní | 0 | 0 | 0 | 0 | 0 | 0 | 8 | M | 1 | ROZPOCET | 0 | 0 | 0 | 0 | 0 | 1 | 0 | 4 | 112
| PP |  | Kanál podlahový PUK 38X150 S1 S - dodávka | [15 empty] | PP | 1
| P |  | Poznámka k položce: Poznámka k položce: Parapetní kanál 90x45mm - montáž Parapetní kanál 90x45mm - dodávka | [15 empty] | P | 1
57 | K | Pol105 | Ostatní podružný materiál, montáž | kpl | 1 |  | 0 | vlastní |  |  | základní | 0 | 0 | 0 | 0 | 0 | 0 | 4 | K | 1 | ROZPOCET | 0 | 0 | 0 | 0 | 0 | 1 | 0 | 4 | 114
| PP |  | Ostatní podružný materiál, montáž | [15 empty] | PP | 1
58 | M | Pol106 | Ostatní podružný materiál, dodávka | kpl | 1 |  | 0 | vlastní |  |  | základní | 0 | 0 | 0 | 0 | 0 | 0 | 8 | M | 1 | ROZPOCET | 0 | 0 | 0 | 0 | 0 | 1 | 0 | 4 | 116
| PP |  | Ostatní podružný materiál, dodávka | [15 empty] | PP | 1
| D | D8 | Ostatní montáže |  |  |  | 0 | [5 empty] | 0 |  | 0 |  | 0 | 1 | D | 0 | ROZPOCET | [6 empty] | 0
59 | K | Pol71 | Demontáž stávající elektroinstalace | kpl | 1 |  | 0 | vlastní |  |  | základní | 0 | 0 | 0 | 0 | 0 | 0 | 4 | K | 1 | ROZPOCET | 0 | 0 | 0 | 0 | 0 | 1 | 0 | 4 | 118
| PP |  | Demontáž stávající elektroinstalace | [15 empty] | PP | 1
| D | D4 | Ostatní |  |  |  | 0 | [5 empty] | 0 |  | 0 |  | 0 | 1 | D | 0 | ROZPOCET | [6 empty] | 0
60 | K | Pol107 | Výrobní dílenská dokumentace | kpl | 1 |  | 0 | vlastní |  |  | základní | 0 | 0 | 0 | 0 | 0 | 0 | 4 | K | 1 | ROZPOCET | 0 | 0 | 0 | 0 | 0 | 1 | 0 | 4 | 120
| PP |  | Výrobní dílenská dokumentace | [15 empty] | PP | 1
61 | K | Pol140 | Dokumentace skutečného provedení | kpl | 1 |  | 0 | vlastní |  |  | základní | 0 | 0 | 0 | 0 | 0 | 0 | 4 | K | 1 | ROZPOCET | 0 | 0 | 0 | 0 | 0 | 1 | 0 | 4 | 122
| PP |  | Dokumentace skutečného provedení | [15 empty] | PP | 1
62 | K | Pol141 | Zaškolení obsluhy, manuály | kpl | 1 |  | 0 | vlastní |  |  | základní | 0 | 0 | 0 | 0 | 0 | 0 | 4 | K | 1 | ROZPOCET | 0 | 0 | 0 | 0 | 0 | 1 | 0 | 4 | 124
| PP |  | Zaškolení obsluhy, manuály | [15 empty] | PP | 1
63 | K | Pol142 | Komplexní zkoušky, oživení a odladění systému | kpl | 1 |  | 0 | vlastní |  |  | základní | 0 | 0 | 0 | 0 | 0 | 0 | 4 | K | 1 | ROZPOCET | 0 | 0 | 0 | 0 | 0 | 1 | 0 | 4 | 126
| PP |  | Komplexní zkoušky, oživení a odladění systému | [15 empty] | PP | 1
64 | K | Pol143 | Revizní technik | kpl | 1 |  | 0 | vlastní |  |  | základní | 0 | 0 | 0 | 0 | 0 | 0 | 4 | K | 1 | ROZPOCET | 0 | 0 | 0 | 0 | 0 | 1 | 0 | 4 | 128
| PP |  | Revizní technik | [15 empty] | PP | 1
65 | K | Pol182 | Doprava a přesuny | kpl | 1 |  | 0 | vlastní |  |  | základní | 0 | 0 | 0 | 0 | 0 | 0 | 4 | K | 1 | ROZPOCET | 0 | 0 | 0 | 0 | 0 | 1 | 0 | 4 | 130
| PP |  | Doprava a přesuny | [15 empty] | PP | 1

## 1 - Bourací práce_01
[9 empty] | >> skryté sloupce << | [9 empty] | {b298e91d-3d33-4142-a2d8-b62653fca919}
2
| KRYCÍ LIST SOUPISU PRACÍ | [8 empty] | v --- níže se nacházejí doplnkové a pomocné údaje k sestavám --- v | [8 empty] | False
Stavba:
IROP výzva 37 (ZŠ Písečná)
Objekt:
SO-03 - učebna přírodních věd m.č.39
Soupis:
1 - Bourací práce
| KSO: |  |  |  |  | CC-CZ:
| Místo: |  | ZŠ Písečná 5144, Chomutov |  |  | Datum: | 29. 1. 2026
| Zadavatel: |  |  |  |  | IČ: | 00261891
|  | Statutární město Chomutov |  |  |  | DIČ:
| Zhotovitel: |  |  |  |  | IČ:
|  | Vyplň údaj |  |  |  | DIČ:
| Projektant: |  |  |  |  | IČ: | 48168017
|  | Digitronic CZ s.r.o. Hradec Králové |  |  |  | DIČ:
| Zpracovatel: |  |  |  |  | IČ:
DIČ:
Poznámka:
Soupis prací je sestaven s využitím Cenové soustavy ÚRS. Položky, které pochází z této cenové soustavy, jsou ve sloupci 'Cenová soustava' označeny popisem 'CS ÚRS' a úrovní příslušného kalendářního pololetí. Veškeré další informace vymezující popis a podmínky použití těchto položek z Cenové soustavy, které nejsou uvedeny přímo v soupisu prací, jsou neomezeně dálkově k dispozici na webu podminky.urs.cz.
| Cena bez DPH | [5 empty] | 0
|  |  | Základ daně |  |  | Sazba daně | Výše daně
| DPH | základní | 0 |  |  | 21% | 0
|  | snížená | 0 |  |  | 12% | 0
|  | zákl. přenesená | 0 |  |  | 21% | 0
|  | sníž. přenesená | 0 |  |  | 12% | 0
|  | nulová | 0 |  |  | 0% | 0
| Cena s DPH |  |  | v | CZK |  | 0
REKAPITULACE ČLENĚNÍ SOUPISU PRACÍ
Stavba:
IROP výzva 37 (ZŠ Písečná)
Objekt:
SO-03 - učebna přírodních věd m.č.39
Soupis:
1 - Bourací práce
Místo: |  |  | ZŠ Písečná 5144, Chomutov |  |  | Datum: | 29. 1. 2026
Zadavatel: |  |  | Statutární město Chomutov |  |  | Projektant: | Digitronic CZ s.r.o. Hradec Králové
Zhotovitel: |  |  | Vyplň údaj |  |  | Zpracovatel:
Kód dílu - Popis | [6 empty] | Cena celkem [CZK]
Náklady stavby celkem | [6 empty] | 0 | [12 empty] | -1
| HSV - Práce a dodávky HSV | [5 empty] | 0
| 9 - Ostatní konstrukce a práce, bourání | [5 empty] | 0
| 997 - Přesun sutě | [5 empty] | 0
| PSV - Práce a dodávky PSV | [5 empty] | 0
| 766 - Konstrukce truhlářské | [5 empty] | 0
| 776 - Podlahy povlakové | [5 empty] | 0
| 783 - Dokončovací práce - nátěry | [5 empty] | 0
| VRN - Vedlejší rozpočtové náklady | [5 empty] | 0
| VRN9 - Ostatní náklady | [5 empty] | 0
SOUPIS PRACÍ
Stavba:
IROP výzva 37 (ZŠ Písečná)
Objekt:
SO-03 - učebna přírodních věd m.č.39
Soupis:
1 - Bourací práce
Místo: |  |  | ZŠ Písečná 5144, Chomutov |  |  | Datum: | 29. 1. 2026
Zadavatel: |  |  | Statutární město Chomutov |  |  | Projektant: | Digitronic CZ s.r.o. Hradec Králové
Zhotovitel: |  |  | Vyplň údaj |  |  | Zpracovatel:
PČ | Typ | Kód | Popis | MJ | Množství | J.cena [CZK] | Cena celkem [CZK] | Cenová soustava |  |  | DPH | J. Nh [h] | Nh celkem [h] | J. hmotnost [t] | Hmotnost celkem [t] | J. suť [t] | Suť Celkem [t]
Náklady soupisu celkem | [6 empty] | 0 | [5 empty] | 177.3562 |  | 0.00144 |  | 2.8312 |  | D | -1 | [10 empty] | 0
| D | HSV | Práce a dodávky HSV |  |  |  | 0 | [5 empty] | 152.9685 |  | 0 |  | 2.3865 | 1 | D | 0 |  |  |  | ROZPOCET | [6 empty] | 0
| D | 9 | Ostatní konstrukce a práce, bourání |  |  |  | 0 | [5 empty] | 145.5938 |  | 0 |  | 2.3865 | 1 | D | 1 |  |  |  | ROZPOCET | [6 empty] | 0
1 | K | 974031142 | Vysekání rýh ve zdivu cihelném hl do 70 mm š do 70 mm | m | 29.5 |  | 0 | CS ÚRS 2025 02 |  |  | základní | 0.265 | 7.8175 | 0 | 0 | 0.009 | 0.2655 | 4 | K | 2 |  |  |  | ROZPOCET | 0 | 0 | 0 | 0 | 0 | 1 | 0 | 4 | 2
| PP |  | Vysekání rýh ve zdivu cihelném na maltu vápennou nebo vápenocementovou do hl. 70 mm a šířky do 70 mm | [15 empty] | PP | 2
| Online PSC |  | https://podminky.urs.cz/item/CS_URS_2025_02/974031142 | [15 empty] | Online PSC | 2
| VV |  | učebna fyziky | [15 empty] | VV | 2 | 1 | True | 0 | ROZPOCET
| VV |  | 4,50+25,00 |  | 29.5 | [13 empty] | VV | 2 | 2 | True | 0 | ROZPOCET
| VV |  | Součet |  | 29.5 | [13 empty] | VV | 2 | 4 | True | 1 | ROZPOCET
2 | K | 974042542 | Vysekání rýh v dlažbě betonové nebo jiné monolitické hl do 70 mm š do 70 mm | m | 96.7 |  | 0 | CS ÚRS 2025 02 |  |  | základní | 0.473 | 45.7391 | 0 | 0 | 0.011 | 1.0637 | 4 | K | 2 |  |  |  | ROZPOCET | 0 | 0 | 0 | 0 | 0 | 1 | 0 | 4 | 4
| PP |  | Vysekání rýh v betonové nebo jiné monolitické dlažbě s betonovým podkladem do hl.70 mm a šířky do 70 mm | [15 empty] | PP | 2
| Online PSC |  | https://podminky.urs.cz/item/CS_URS_2025_02/974042542 | [15 empty] | Online PSC | 2
| VV |  | učebna fyziky | [15 empty] | VV | 2 | 1 | True | 0 | ROZPOCET
| VV |  | 96,70 |  | 96.7 | [13 empty] | VV | 2 | 2 | True | 0 | ROZPOCET
| VV |  | Součet |  | 96.7 | [13 empty] | VV | 2 | 4 | True | 1 | ROZPOCET
3 | K | 978035127 | Odstranění tenkovrstvé omítky tl přes 2 mm odsekáním v rozsahu přes 50 do 100 % | m2 | 192.913 |  | 0 | CS ÚRS 2025 02 |  |  | základní | 0.474 | 91.4408 | 0 | 0 | 0.00478 | 0.92212 | 4 | K | 2 |  |  |  | ROZPOCET | 0 | 0 | 0 | 0 | 0 | 1 | 0 | 4 | 6
| PP |  | Odstranění tenkovrstvých omítek nebo štuku tloušťky přes 2 mm odsekáním, rozsahu přes 50 do 100% | [15 empty] | PP | 2
| Online PSC |  | https://podminky.urs.cz/item/CS_URS_2025_02/978035127 | [15 empty] | Online PSC | 2
| VV |  | "39" 39,93*3,21-(2,4*2,07*4)+84,61 |  | 192.913 | [13 empty] | VV | 2 | 2 | True | 0 | ROZPOCET
| VV |  | Součet |  | 192.913 | [13 empty] | VV | 2 | 4 | True | 1 | ROZPOCET
4 | K | 978059541 | Odsekání a odebrání obkladů stěn z vnitřních obkládaček plochy přes 1 m2 | m2 | 1.988 |  | 0 | CS ÚRS 2025 02 |  |  | základní | 0.3 | 0.5964 | 0 | 0 | 0.068 | 0.13518 | 4 | K | 2 |  |  |  | ROZPOCET | 0 | 0 | 0 | 0 | 0 | 1 | 0 | 4 | 8
| PP |  | Odsekání obkladů stěn včetně otlučení podkladní omítky až na zdivo z obkládaček vnitřních, z jakýchkoliv materiálů, plochy přes 1 m2 | [15 empty] | PP | 2
| Online PSC |  | https://podminky.urs.cz/item/CS_URS_2025_02/978059541 | [15 empty] | Online PSC | 2
| VV |  | "39" (0,99+0,43)*1,4 |  | 1.988 | [13 empty] | VV | 2 | 2 | True | 0 | ROZPOCET
| VV |  | Součet |  | 1.988 | [13 empty] | VV | 2 | 4 | True | 1 | ROZPOCET
| D | 997 | Přesun sutě |  |  |  | 0 | [5 empty] | 7.3748 |  | 0 |  | 0 | 1 | D | 1 |  |  |  | ROZPOCET | [6 empty] | 0
5 | K | 997013211 | Vnitrostaveništní doprava suti a vybouraných hmot pro budovy v do 6 m ručně | t | 2.831 |  | 0 | CS ÚRS 2025 02 |  |  | základní | 2.42 | 6.851 | 0 | 0 | 0 | 0 | 4 | K | 2 |  |  |  | ROZPOCET | 0 | 0 | 0 | 0 | 0 | 1 | 0 | 4 | 10
| PP |  | Vnitrostaveništní doprava suti a vybouraných hmot vodorovně do 50 m svisle ručně pro budovy a haly výšky do 6 m | [15 empty] | PP | 2
| Online PSC |  | https://podminky.urs.cz/item/CS_URS_2025_02/997013211 | [15 empty] | Online PSC | 2
6 | K | 997013501 | Odvoz suti a vybouraných hmot na skládku nebo meziskládku do 1 km se složením | t | 2.831 |  | 0 | CS ÚRS 2025 02 |  |  | základní | 0.125 | 0.35387 | 0 | 0 | 0 | 0 | 4 | K | 2 |  |  |  | ROZPOCET | 0 | 0 | 0 | 0 | 0 | 1 | 0 | 4 | 12
| PP |  | Odvoz suti a vybouraných hmot na skládku nebo meziskládku se složením, na vzdálenost do 1 km | [15 empty] | PP | 2
| Online PSC |  | https://podminky.urs.cz/item/CS_URS_2025_02/997013501 | [15 empty] | Online PSC | 2
7 | K | 997013509 | Příplatek k odvozu suti a vybouraných hmot na skládku ZKD 1 km přes 1 km | t | 28.31 |  | 0 | CS ÚRS 2025 02 |  |  | základní | 0.006 | 0.16986 | 0 | 0 | 0 | 0 | 4 | K | 2 |  |  |  | ROZPOCET | 0 | 0 | 0 | 0 | 0 | 1 | 0 | 4 | 14
| PP |  | Odvoz suti a vybouraných hmot na skládku nebo meziskládku se složením, na vzdálenost Příplatek k ceně za každý další i započatý 1 km přes 1 km | [15 empty] | PP | 2
| Online PSC |  | https://podminky.urs.cz/item/CS_URS_2025_02/997013509 | [15 empty] | Online PSC | 2
| VV |  | 2,831*10 "Přepočtené koeficientem množství |  | 28.31 | [13 empty] | VV | 2 | 2 | True | 0 | ROZPOCET
| VV |  | Součet |  | 28.31 | [13 empty] | VV | 2 | 4 | True | 1 | ROZPOCET
8 | K | 997013631 | Poplatek za uložení na skládce (skládkovné) stavebního odpadu směsného kód odpadu 17 09 04 | t | 2.831 |  | 0 | CS ÚRS 2025 02 |  |  | základní | 0 | 0 | 0 | 0 | 0 | 0 | 4 | K | 2 |  |  |  | ROZPOCET | 0 | 0 | 0 | 0 | 0 | 1 | 0 | 4 | 16
| PP |  | Poplatek za uložení stavebního odpadu na skládce (skládkovné) směsného stavebního a demoličního zatříděného do Katalogu odpadů pod kódem 17 09 04 | [15 empty] | PP | 2
| Online PSC |  | https://podminky.urs.cz/item/CS_URS_2025_02/997013631 | [15 empty] | Online PSC | 2
| D | PSV | Práce a dodávky PSV |  |  |  | 0 | [5 empty] | 24.3877 |  | 0.00144 |  | 0.4447 | 2 | D | 0 |  |  |  | ROZPOCET | [6 empty] | 0
| D | 766 | Konstrukce truhlářské |  |  |  | 0 | [5 empty] | 1.73 |  | 0 |  | 0.2212 | 2 | D | 1 |  |  |  | ROZPOCET | [6 empty] | 0
9 | K | 766411812 | Demontáž truhlářského obložení stěn z panelů plochy přes 1,5 m2 | m2 | 8 |  | 0 | CS ÚRS 2025 02 |  |  | základní | 0.21 | 1.68 | 0 | 0 | 0.02465 | 0.1972 | 16 | K | 2 |  |  |  | ROZPOCET | 0 | 0 | 0 | 0 | 0 | 1 | 0 | 16 | 18
| PP |  | Demontáž obložení stěn panely, plochy přes 1,5 m2 | [15 empty] | PP | 2
| Online PSC |  | https://podminky.urs.cz/item/CS_URS_2025_02/766411812 | [15 empty] | Online PSC | 2
| VV |  | "demontáž zástěn krytu otopných těles" | [15 empty] | VV | 2 | 1 | True | 0 | ROZPOCET
| VV |  | "39" 2,0*4 |  | 8 | [13 empty] | VV | 2 | 2 | True | 0 | ROZPOCET
| VV |  | Součet |  | 8 | [13 empty] | VV | 2 | 4 | True | 1 | ROZPOCET
10 | K | 766691914 | Vyvěšení nebo zavěšení dřevěných křídel dveří pl do 2 m2 | kus | 1 |  | 0 | CS ÚRS 2025 02 |  |  | základní | 0.05 | 0.05 | 0 | 0 | 0.024 | 0.024 | 16 | K | 2 |  |  |  | ROZPOCET | 0 | 0 | 0 | 0 | 0 | 1 | 0 | 16 | 20
| PP |  | Ostatní práce vyvěšení nebo zavěšení křídel dřevěných dveřních, plochy do 2 m2 | [15 empty] | PP | 2
| Online PSC |  | https://podminky.urs.cz/item/CS_URS_2025_02/766691914 | [15 empty] | Online PSC | 2
| VV |  | "39" 1 |  | 1 | [13 empty] | VV | 2 | 2 | True | 0 | ROZPOCET
| VV |  | Součet |  | 1 | [13 empty] | VV | 2 | 4 | True | 1 | ROZPOCET
| D | 776 | Podlahy povlakové |  |  |  | 0 | [5 empty] | 16.4581 |  | 0 |  | 0.2235 | 2 | D | 1 |  |  |  | ROZPOCET | [6 empty] | 0
11 | K | 776111116 | Odstranění zbytků lepidla z podkladu povlakových podlah broušením | m2 | 84.61 |  | 0 | CS ÚRS 2025 02 |  |  | základní | 0.073 | 6.1765 | 0 | 0 | 0 | 0 | 16 | K | 2 |  |  |  | ROZPOCET | 0 | 0 | 0 | 0 | 0 | 1 | 0 | 16 | 22
| PP |  | Příprava podkladu broušení podlah stávajícího podkladu pro odstranění lepidla (po starých krytinách) | [15 empty] | PP | 2
| Online PSC |  | https://podminky.urs.cz/item/CS_URS_2025_02/776111116 | [15 empty] | Online PSC | 2
| VV |  | "39" 84,61 |  | 84.61 | [13 empty] | VV | 2 | 2 | True | 0 | ROZPOCET
| VV |  | Součet |  | 84.61 | [13 empty] | VV | 2 | 4 | True | 1 | ROZPOCET
12 | K | 776201811 | Demontáž lepených povlakových podlah bez podložky ručně | m2 | 84.61 |  | 0 | CS ÚRS 2025 02 |  |  | základní | 0.105 | 8.8841 | 0 | 0 | 0.0025 | 0.21152 | 16 | K | 2 |  |  |  | ROZPOCET | 0 | 0 | 0 | 0 | 0 | 1 | 0 | 16 | 24
| PP |  | Demontáž povlakových podlahovin lepených ručně bez podložky | [15 empty] | PP | 2
| Online PSC |  | https://podminky.urs.cz/item/CS_URS_2025_02/776201811 | [15 empty] | Online PSC | 2
| VV |  | "39" 84,61 |  | 84.61 | [13 empty] | VV | 2 | 2 | True | 0 | ROZPOCET
| VV |  | Součet |  | 84.61 | [13 empty] | VV | 2 | 4 | True | 1 | ROZPOCET
13 | K | 776410811 | Odstranění soklíků a lišt pryžových nebo plastových | m | 39.93 |  | 0 | CS ÚRS 2025 02 |  |  | základní | 0.035 | 1.3976 | 0 | 0 | 0.0003 | 0.011979 | 16 | K | 2 |  |  |  | ROZPOCET | 0 | 0 | 0 | 0 | 0 | 1 | 0 | 16 | 26
| PP |  | Demontáž soklíků nebo lišt pryžových nebo plastových | [15 empty] | PP | 2
| Online PSC |  | https://podminky.urs.cz/item/CS_URS_2025_02/776410811 | [15 empty] | Online PSC | 2
| VV |  | "39" 39,93 |  | 39.93 | [13 empty] | VV | 2 | 2 | True | 0 | ROZPOCET
| VV |  | Součet |  | 39.93 | [13 empty] | VV | 2 | 4 | True | 1 | ROZPOCET
| D | 783 | Dokončovací práce - nátěry |  |  |  | 0 | [5 empty] | 6.1995 |  | 0.00144 |  | 0 | 2 | D | 1 |  |  |  | ROZPOCET | [6 empty] | 0
14 | K | 783306801 | Odstranění nátěru ze zámečnických konstrukcí obroušením | m2 | 2 |  | 0 | CS ÚRS 2025 02 |  |  | základní | 0.167 | 0.334 | 6e-05 | 0.00012 | 0 | 0 | 16 | K | 2 |  |  |  | ROZPOCET | 0 | 0 | 0 | 0 | 0 | 1 | 0 | 16 | 28
| PP |  | Odstranění nátěrů ze zámečnických konstrukcí obroušením | [15 empty] | PP | 2
| Online PSC |  | https://podminky.urs.cz/item/CS_URS_2025_02/783306801 | [15 empty] | Online PSC | 2
| VV |  | "39" 2,0*1 |  | 2 | [13 empty] | VV | 2 | 2 | True | 0 | ROZPOCET
| VV |  | Součet |  | 2 | [13 empty] | VV | 2 | 4 | True | 1 | ROZPOCET
15 | K | 783606801 | Odstranění nátěrů ze žebrových trub obroušením | m2 | 12 |  | 0 | CS ÚRS 2025 02 |  |  | základní | 0.334 | 4.008 | 0.00011 | 0.00132 | 0 | 0 | 16 | K | 2 |  |  |  | ROZPOCET | 0 | 0 | 0 | 0 | 0 | 1 | 0 | 16 | 30
| PP |  | Odstranění nátěrů z otopných těles žebrových trub obroušením | [15 empty] | PP | 2
| Online PSC |  | https://podminky.urs.cz/item/CS_URS_2025_02/783606801 | [15 empty] | Online PSC | 2
| VV |  | "39" 6,0*2 |  | 12 | [13 empty] | VV | 2 | 2 | True | 0 | ROZPOCET
| VV |  | Součet |  | 12 | [13 empty] | VV | 2 | 4 | True | 1 | ROZPOCET
16 | K | 783806811 | Odstranění nátěrů z omítek oškrábáním | m2 | 8.68 |  | 0 | CS ÚRS 2025 02 |  |  | základní | 0.214 | 1.8575 | 0 | 0 | 0 | 0 | 16 | K | 2 |  |  |  | ROZPOCET | 0 | 0 | 0 | 0 | 0 | 1 | 0 | 16 | 32
| PP |  | Odstranění nátěrů z omítek oškrábáním | [15 empty] | PP | 2
| Online PSC |  | https://podminky.urs.cz/item/CS_URS_2025_02/783806811 | [15 empty] | Online PSC | 2
| VV |  | "39" 6,2*1,4 |  | 8.68 | [13 empty] | VV | 2 | 2 | True | 0 | ROZPOCET
| VV |  | Součet |  | 8.68 | [13 empty] | VV | 2 | 4 | True | 1 | ROZPOCET
| D | VRN | Vedlejší rozpočtové náklady |  |  |  | 0 | [5 empty] | 0 |  | 0 |  | 0 | 5 | D | 0 |  |  |  | ROZPOCET | [6 empty] | 0
| D | VRN9 | Ostatní náklady |  |  |  | 0 | [5 empty] | 0 |  | 0 |  | 0 | 5 | D | 1 |  |  |  | ROZPOCET | [6 empty] | 0
17 | K | 094103000 | Náklady na plánované vyklizení objektu | kpl | 1 |  | 0 | CS ÚRS 2023 02 |  |  | základní | 0 | 0 | 0 | 0 | 0 | 0 | 4 | K | 2 |  |  |  | ROZPOCET | 0 | 0 | 0 | 0 | 0 | 1 | 0 | 4 | 34
| PP |  | Náklady na plánované vyklizení objektu | [15 empty] | PP | 2
| Online PSC |  | https://podminky.urs.cz/item/CS_URS_2023_02/094103000 | [15 empty] | Online PSC | 2
| VV |  | "39" 1 |  | 1 | [13 empty] | VV | 2 | 2 | True | 0 | ROZPOCET
| VV |  | Součet |  | 1 | [13 empty] | VV | 2 | 4 | True | 1 | ROZPOCET

## 2 - Stavební práce_02
[9 empty] | >> skryté sloupce << | [9 empty] | {e997dbec-f782-4e38-98c2-017ea4d5514e}
2
| KRYCÍ LIST SOUPISU PRACÍ | [8 empty] | v --- níže se nacházejí doplnkové a pomocné údaje k sestavám --- v | [8 empty] | False
Stavba:
IROP výzva 37 (ZŠ Písečná)
Objekt:
SO-03 - učebna přírodních věd m.č.39
Soupis:
2 - Stavební práce
| KSO: |  |  |  |  | CC-CZ:
| Místo: |  | ZŠ Písečná 5144, Chomutov |  |  | Datum: | 29. 1. 2026
| Zadavatel: |  |  |  |  | IČ: | 00261891
|  | Statutární město Chomutov |  |  |  | DIČ:
| Zhotovitel: |  |  |  |  | IČ:
|  | Vyplň údaj |  |  |  | DIČ:
| Projektant: |  |  |  |  | IČ: | 48168017
|  | Digitronic CZ s.r.o. Hradec Králové |  |  |  | DIČ:
| Zpracovatel: |  |  |  |  | IČ:
DIČ:
Poznámka:
Soupis prací je sestaven s využitím Cenové soustavy ÚRS. Položky, které pochází z této cenové soustavy, jsou ve sloupci 'Cenová soustava' označeny popisem 'CS ÚRS' a úrovní příslušného kalendářního pololetí. Veškeré další informace vymezující popis a podmínky použití těchto položek z Cenové soustavy, které nejsou uvedeny přímo v soupisu prací, jsou neomezeně dálkově k dispozici na webu podminky.urs.cz.
| Cena bez DPH | [5 empty] | 0
|  |  | Základ daně |  |  | Sazba daně | Výše daně
| DPH | základní | 0 |  |  | 21% | 0
|  | snížená | 0 |  |  | 12% | 0
|  | zákl. přenesená | 0 |  |  | 21% | 0
|  | sníž. přenesená | 0 |  |  | 12% | 0
|  | nulová | 0 |  |  | 0% | 0
| Cena s DPH |  |  | v | CZK |  | 0
REKAPITULACE ČLENĚNÍ SOUPISU PRACÍ
Stavba:
IROP výzva 37 (ZŠ Písečná)
Objekt:
SO-03 - učebna přírodních věd m.č.39
Soupis:
2 - Stavební práce
Místo: |  |  | ZŠ Písečná 5144, Chomutov |  |  | Datum: | 29. 1. 2026
Zadavatel: |  |  | Statutární město Chomutov |  |  | Projektant: | Digitronic CZ s.r.o. Hradec Králové
Zhotovitel: |  |  | Vyplň údaj |  |  | Zpracovatel:
Kód dílu - Popis | [6 empty] | Cena celkem [CZK]
Náklady stavby celkem | [6 empty] | 0 | [12 empty] | -1
| HSV - Práce a dodávky HSV | [5 empty] | 0
| 6 - Úpravy povrchů, podlahy a osazování výplní | [5 empty] | 0
| 9 - Ostatní konstrukce a práce, bourání | [5 empty] | 0
| 998 - Přesun hmot | [5 empty] | 0
| PSV - Práce a dodávky PSV | [5 empty] | 0
| 714 - Akustická a protiotřesová opatření | [5 empty] | 0
| 766 - Konstrukce truhlářské | [5 empty] | 0
| 767 - Konstrukce zámečnické | [5 empty] | 0
| 776 - Podlahy povlakové | [5 empty] | 0
| 781 - Dokončovací práce - obklady | [5 empty] | 0
| 783 - Dokončovací práce - nátěry | [5 empty] | 0
| 784 - Dokončovací práce - malby a tapety | [5 empty] | 0
SOUPIS PRACÍ
Stavba:
IROP výzva 37 (ZŠ Písečná)
Objekt:
SO-03 - učebna přírodních věd m.č.39
Soupis:
2 - Stavební práce
Místo: |  |  | ZŠ Písečná 5144, Chomutov |  |  | Datum: | 29. 1. 2026
Zadavatel: |  |  | Statutární město Chomutov |  |  | Projektant: | Digitronic CZ s.r.o. Hradec Králové
Zhotovitel: |  |  | Vyplň údaj |  |  | Zpracovatel:
PČ | Typ | Kód | Popis | MJ | Množství | J.cena [CZK] | Cena celkem [CZK] | Cenová soustava |  |  | DPH | J. Nh [h] | Nh celkem [h] | J. hmotnost [t] | Hmotnost celkem [t] | J. suť [t] | Suť Celkem [t]
Náklady soupisu celkem | [6 empty] | 0 | [5 empty] | 307.687 |  | 5.0493 |  | 0.00034735 |  | D | -1 | [10 empty] | 0
| D | HSV | Práce a dodávky HSV |  |  |  | 0 | [5 empty] | 146.9291 |  | 3.3372 |  | 0.00034735 | 1 | D | 0 |  |  |  | ROZPOCET | [6 empty] | 0
| D | 6 | Úpravy povrchů, podlahy a osazování výplní |  |  |  | 0 | [5 empty] | 108.884 |  | 3.3339 |  | 0.00034735 | 1 | D | 1 |  |  |  | ROZPOCET | [6 empty] | 0
1 | K | 611131321 | Penetrační disperzní nátěr vnitřních stropů nanášený strojně | m2 | 8.706 |  | 0 | CS ÚRS 2025 02 |  |  | základní | 0.118 | 1.0273 | 0.00026 | 0.0022636 | 0 | 0 | 4 | K | 2 |  |  |  | ROZPOCET | 0 | 0 | 0 | 0 | 0 | 1 | 0 | 4 | 2
| PP |  | Podkladní a spojovací vrstva vnitřních omítaných ploch penetrace disperzní nanášená strojně stropů | [15 empty] | PP | 2
| Online PSC |  | https://podminky.urs.cz/item/CS_URS_2025_02/611131321 | [15 empty] | Online PSC | 2
| VV |  | "39"84,61- 6,4*11,86 |  | 8.706 | [13 empty] | VV | 2 | 2 | True | 0 | ROZPOCET
| VV |  | Součet |  | 8.706 | [13 empty] | VV | 2 | 4 | True | 1 | ROZPOCET
2 | K | 611325416 | Oprava vnitřní vápenocementové hladké omítky stropů v rozsahu plochy do 10 % s celoplošným přeštukováním | m2 | 8.706 |  | 0 | CS ÚRS 2025 02 |  |  | základní | 0.556 | 4.8405 | 0.00941 | 0.081923 | 0 | 0 | 4 | K | 2 |  |  |  | ROZPOCET | 0 | 0 | 0 | 0 | 0 | 1 | 0 | 4 | 4
| PP |  | Oprava vápenocementové omítky vnitřních ploch hladké, tloušťky do 20 mm, s celoplošným přeštukováním, tloušťky štuku 3 mm stropů, v rozsahu opravované plochy do 10% | [15 empty] | PP | 2
| Online PSC |  | https://podminky.urs.cz/item/CS_URS_2025_02/611325416 | [15 empty] | Online PSC | 2
| VV |  | "39"84,61- 6,4*11,86 |  | 8.706 | [13 empty] | VV | 2 | 2 | True | 0 | ROZPOCET
| VV |  | Součet |  | 8.706 | [13 empty] | VV | 2 | 4 | True | 1 | ROZPOCET
3 | K | 612131321 | Penetrační disperzní nátěr vnitřních stěn nanášený strojně | m2 | 190.678 |  | 0 | CS ÚRS 2025 02 |  |  | základní | 0.082 | 15.6356 | 0.00026 | 0.049576 | 0 | 0 | 4 | K | 2 |  |  |  | ROZPOCET | 0 | 0 | 0 | 0 | 0 | 1 | 0 | 4 | 6
| PP |  | Podkladní a spojovací vrstva vnitřních omítaných ploch penetrace disperzní nanášená strojně stěn | [15 empty] | PP | 2
| Online PSC |  | https://podminky.urs.cz/item/CS_URS_2025_02/612131321 | [15 empty] | Online PSC | 2
| VV |  | "39" 39,93*3,21-(2,4*2,07*4)+84,61 |  | 192.913 | [13 empty] | VV | 2 | 2 | True | 0 | ROZPOCET
| VV |  | odpočet obkladu | [15 empty] | VV | 2 | 1 | True | 0 | ROZPOCET
| VV |  | "39" -(0,99+0,5)*1,5 |  | -2.235 | [13 empty] | VV | 2 | 2 | True | 0 | ROZPOCET
| VV |  | Součet |  | 190.678 | [13 empty] | VV | 2 | 4 | True | 1 | ROZPOCET
4 | K | 612325111 | Vápenocementová hladká omítka rýh ve stěnách š do 150 mm | m2 | 1.033 |  | 0 | CS ÚRS 2025 02 |  |  | základní | 1.496 | 1.5454 | 0.0412 | 0.04256 | 0 | 0 | 4 | K | 2 |  |  |  | ROZPOCET | 0 | 0 | 0 | 0 | 0 | 1 | 0 | 4 | 8
| PP |  | Vápenocementová omítka rýh hladká ve stěnách, šířky rýhy do 150 mm | [15 empty] | PP | 2
| Online PSC |  | https://podminky.urs.cz/item/CS_URS_2025_02/612325111 | [15 empty] | Online PSC | 2
| VV |  | učebna fyziky | [15 empty] | VV | 2 | 1 | True | 0 | ROZPOCET
| VV |  | (4,50+25,00)*0,035 |  | 1.033 | [13 empty] | VV | 2 | 2 | True | 0 | ROZPOCET
| VV |  | Součet |  | 1.033 | [13 empty] | VV | 2 | 4 | True | 1 | ROZPOCET
5 | K | 612325416 | Oprava vnitřní vápenocementové hladké omítky stěn v rozsahu plochy do 10 % s celoplošným přeštukováním | m2 | 190.678 |  | 0 | CS ÚRS 2025 02 |  |  | základní | 0.425 | 81.0382 | 0.0093 | 1.7733 | 0 | 0 | 4 | K | 2 |  |  |  | ROZPOCET | 0 | 0 | 0 | 0 | 0 | 1 | 0 | 4 | 10
| PP |  | Oprava vápenocementové omítky vnitřních ploch hladké, tloušťky do 20 mm, s celoplošným přeštukováním, tloušťky štuku 3 mm stěn, v rozsahu opravované plochy do 10% | [15 empty] | PP | 2
| Online PSC |  | https://podminky.urs.cz/item/CS_URS_2025_02/612325416 | [15 empty] | Online PSC | 2
6 | K | 629991011 | Zakrytí výplní otvorů a svislých ploch fólií přilepenou lepící páskou | m2 | 34.735 |  | 0 | CS ÚRS 2025 02 |  |  | základní | 0.06 | 2.0841 | 2e-05 | 0.0006947 | 1e-05 | 0.00034735 | 4 | K | 2 |  |  |  | ROZPOCET | 0 | 0 | 0 | 0 | 0 | 1 | 0 | 4 | 12
| PP |  | Zakrytí vnějších ploch před znečištěním včetně pozdějšího odkrytí výplní otvorů a svislých ploch fólií přilepenou lepící páskou | [15 empty] | PP | 2
| Online PSC |  | https://podminky.urs.cz/item/CS_URS_2025_02/629991011 | [15 empty] | Online PSC | 2
| VV |  | "39" 2,41*2,07+2,4*2,07*4+2,39*2,07+2,38*2,07 |  | 34.735 | [13 empty] | VV | 2 | 2 | True | 0 | ROZPOCET
| VV |  | Součet |  | 34.735 | [13 empty] | VV | 2 | 4 | True | 1 | ROZPOCET
7 | K | 631311121 | Doplnění dosavadních mazanin betonem prostým plochy do 1 m2 tloušťky do 80 mm | m3 | 0.35 |  | 0 | CS ÚRS 2025 02 |  |  | základní | 4.66 | 1.631 | 2.5019 | 0.87565 | 0 | 0 | 4 | K | 2 |  |  |  | ROZPOCET | 0 | 0 | 0 | 0 | 0 | 1 | 0 | 4 | 14
| PP |  | Doplnění dosavadních mazanin prostým betonem s dodáním hmot, bez potěru, plochy jednotlivě do 1 m2 a tl. do 80 mm | [15 empty] | PP | 2
| Online PSC |  | https://podminky.urs.cz/item/CS_URS_2025_02/631311121 | [15 empty] | Online PSC | 2
| VV |  | "39" 0,35 |  | 0.35 | [13 empty] | VV | 2 | 2 | True | 0 | ROZPOCET
| VV |  | Součet |  | 0.35 | [13 empty] | VV | 2 | 4 | True | 1 | ROZPOCET
8 | K | 631312141 | Doplnění rýh v dosavadních mazaninách betonem prostým | m3 | 0.203 |  | 0 | CS ÚRS 2025 02 |  |  | základní | 5.33 | 1.082 | 2.5019 | 0.50788 | 0 | 0 | 4 | K | 2 |  |  |  | ROZPOCET | 0 | 0 | 0 | 0 | 0 | 1 | 0 | 4 | 16
| PP |  | Doplnění dosavadních mazanin prostým betonem s dodáním hmot, bez potěru, plochy jednotlivě rýh v dosavadních mazaninách | [15 empty] | PP | 2
| Online PSC |  | https://podminky.urs.cz/item/CS_URS_2025_02/631312141 | [15 empty] | Online PSC | 2
| VV |  | učebna fyziky | [15 empty] | VV | 2 | 1 | True | 0 | ROZPOCET
| VV |  | 96,70*0,035*0,06 |  | 0.203 | [13 empty] | VV | 2 | 2 | True | 0 | ROZPOCET
| VV |  | Součet |  | 0.203 | [13 empty] | VV | 2 | 4 | True | 1 | ROZPOCET
| D | 9 | Ostatní konstrukce a práce, bourání |  |  |  | 0 | [5 empty] | 36.7207 |  | 0.0033844 |  | 0 | 1 | D | 1 |  |  |  | ROZPOCET | [6 empty] | 0
9 | K | 949101112 | Lešení pomocné pro objekty pozemních staveb s lešeňovou podlahou v přes 1,9 do 3,5 m zatížení do 150 kg/m2 | m2 | 84.61 |  | 0 | CS ÚRS 2025 02 |  |  | základní | 0.126 | 10.6609 | 0 | 0 | 0 | 0 | 4 | K | 2 |  |  |  | ROZPOCET | 0 | 0 | 0 | 0 | 0 | 1 | 0 | 4 | 18
| PP |  | Lešení pomocné pracovní pro objekty pozemních staveb pro zatížení do 150 kg/m2, o výšce lešeňové podlahy přes 1,9 do 3,5 m | [15 empty] | PP | 2
| Online PSC |  | https://podminky.urs.cz/item/CS_URS_2025_02/949101112 | [15 empty] | Online PSC | 2
| VV |  | "39" 84,61 |  | 84.61 | [13 empty] | VV | 2 | 2 | True | 0 | ROZPOCET
| VV |  | Součet |  | 84.61 | [13 empty] | VV | 2 | 4 | True | 1 | ROZPOCET
10 | K | 952901111 | Vyčištění budov bytové a občanské výstavby při výšce podlaží do 4 m | m2 | 84.61 |  | 0 | CS ÚRS 2025 02 |  |  | základní | 0.308 | 26.0599 | 4e-05 | 0.0033844 | 0 | 0 | 4 | K | 2 |  |  |  | ROZPOCET | 0 | 0 | 0 | 0 | 0 | 1 | 0 | 4 | 20
| PP |  | Vyčištění budov nebo objektů před předáním do užívání budov bytové nebo občanské výstavby, světlé výšky podlaží do 4 m | [15 empty] | PP | 2
| Online PSC |  | https://podminky.urs.cz/item/CS_URS_2025_02/952901111 | [15 empty] | Online PSC | 2
| D | 998 | Přesun hmot |  |  |  | 0 | [5 empty] | 1.3243 |  | 0 |  | 0 | 1 | D | 1 |  |  |  | ROZPOCET | [6 empty] | 0
11 | K | 998011002 | Přesun hmot pro budovy zděné v přes 6 do 12 m | t | 3.238 |  | 0 | CS ÚRS 2025 02 |  |  | základní | 0.409 | 1.3243 | 0 | 0 | 0 | 0 | 4 | K | 2 |  |  |  | ROZPOCET | 0 | 0 | 0 | 0 | 0 | 1 | 0 | 4 | 22
| PP |  | Přesun hmot pro budovy občanské výstavby, bydlení, výrobu a služby s nosnou svislou konstrukcí zděnou z cihel, tvárnic nebo kamene vodorovná dopravní vzdálenost do 100 m pro budovy výšky přes 6 do 12 m | [15 empty] | PP | 2
| Online PSC |  | https://podminky.urs.cz/item/CS_URS_2025_02/998011002 | [15 empty] | Online PSC | 2
| D | PSV | Práce a dodávky PSV |  |  |  | 0 | [5 empty] | 160.7578 |  | 1.7121 |  | 0 | 2 | D | 0 |  |  |  | ROZPOCET | [6 empty] | 0
| D | 714 | Akustická a protiotřesová opatření |  |  |  | 0 | [5 empty] | 55.892 |  | 0.53588 |  | 0 | 2 | D | 1 |  |  |  | ROZPOCET | [6 empty] | 0
12 | K | 714121012 | Montáž podstropních panelů s rozšířenou zvukovou pohltivostí zavěšených na polozapuštěný rošt | m2 | 75.904 |  | 0 | CS ÚRS 2025 02 |  |  | základní | 0.728 | 55.2581 | 0.00706 | 0.53588 | 0 | 0 | 16 | K | 2 |  |  |  | ROZPOCET | 0 | 0 | 0 | 0 | 0 | 1 | 0 | 16 | 24
| PP |  | Přesný popis v TZ | [15 empty] | PP | 2
| Online PSC |  | https://podminky.urs.cz/item/CS_URS_2025_02/714121012 | [15 empty] | Online PSC | 2
| VV |  | "podhledy PKA a PP" | [15 empty] | VV | 2 | 1 | True | 0 | ROZPOCET
| VV |  | "39" 6,4*11,86 |  | 75.904 | [13 empty] | VV | 2 | 2 | True | 0 | ROZPOCET
| VV |  | Součet |  | 75.904 | [13 empty] | VV | 2 | 4 | True | 1 | ROZPOCET
13 | M | 63126354 | Akustický podhled vč. izolace - přesný popis v TZ | m2 | 79.699 |  | 0 | CS ÚRS 2025 02 |  |  | základní | 0 | 0 | 0 | 0 | 0 | 0 | 32 | M | 2 |  |  |  | ROZPOCET | 0 | 0 | 0 | 0 | 0 | 1 | 0 | 16 | 26
| PP |  | Akustický podhled vč. izolace - přesný popis v TZ | [15 empty] | PP | 2
| P |  | Poznámka k položce: Poznámka k položce: A2-s1,d0 | [15 empty] | P | 2
| VV |  | 75,904*1,05 "Přepočtené koeficientem množství |  | 79.699 | [13 empty] | VV | 2 | 2 | True | 0 | ROZPOCET
| VV |  | Součet |  | 79.699 | [13 empty] | VV | 2 | 4 | True | 1 | ROZPOCET
14 | K | 998714102 | Přesun hmot tonážní pro akustická a protiotřesová opatření v objektech v do 12 m | t | 0.376 |  | 0 | CS ÚRS 2025 02 |  |  | základní | 1.686 | 0.63394 | 0 | 0 | 0 | 0 | 16 | K | 2 |  |  |  | ROZPOCET | 0 | 0 | 0 | 0 | 0 | 1 | 0 | 16 | 28
| PP |  | Přesun hmot pro akustická a protiotřesová opatření stanovený z hmotnosti přesunovaného materiálu vodorovná dopravní vzdálenost do 50 m v objektech výšky přes 6 do 12 m | [15 empty] | PP | 2
| Online PSC |  | https://podminky.urs.cz/item/CS_URS_2025_02/998714102 | [15 empty] | Online PSC | 2
| D | 766 | Konstrukce truhlářské |  |  |  | 0 | [5 empty] | 1.8518 |  | 0 |  | 0 | 2 | D | 1 |  |  |  | ROZPOCET | [6 empty] | 0
15 | K | 766660002 | Montáž dveřních křídel otvíravých jednokřídlových š přes 0,8 m do ocelové zárubně | kus | 1 |  | 0 | CS ÚRS 2025 02 |  |  | základní | 1.825 | 1.825 | 0 | 0 | 0 | 0 | 16 | K | 2 |  |  |  | ROZPOCET | 0 | 0 | 0 | 0 | 0 | 1 | 0 | 16 | 30
| PP |  | Montáž dveřních křídel dřevěných nebo plastových otevíravých do ocelové zárubně povrchově upravených jednokřídlových, šířky přes 800 mm | [15 empty] | PP | 2
| Online PSC |  | https://podminky.urs.cz/item/CS_URS_2025_02/766660002 | [15 empty] | Online PSC | 2
| VV |  | "39" 1 |  | 1 | [13 empty] | VV | 2 | 2 | True | 0 | ROZPOCET
| VV |  | Součet |  | 1 | [13 empty] | VV | 2 | 4 | True | 1 | ROZPOCET
16 | M | 61160053 | dveře jednokřídlé dřevěné, plné 900x1970mm - popis TZ | kus | 1 |  | 0 | CS ÚRS 2023 02 |  |  | základní | 0 | 0 | 0 | 0 | 0 | 0 | 32 | M | 2 |  |  |  | ROZPOCET | 0 | 0 | 0 | 0 | 0 | 1 | 0 | 16 | 32
| PP |  | dveře jednokřídlé dřevěné, plné 900x1970mm - popis TZ | [15 empty] | PP | 2
17 | K | 998766102 | Přesun hmot tonážní pro kce truhlářské v objektech v přes 6 do 12 m | t | 0.018 |  | 0 | CS ÚRS 2025 02 |  |  | základní | 1.487 | 0.026766 | 0 | 0 | 0 | 0 | 16 | K | 2 |  |  |  | ROZPOCET | 0 | 0 | 0 | 0 | 0 | 1 | 0 | 16 | 34
| PP |  | Přesun hmot pro konstrukce truhlářské stanovený z hmotnosti přesunovaného materiálu vodorovná dopravní vzdálenost do 50 m v objektech výšky přes 6 do 12 m | [15 empty] | PP | 2
| Online PSC |  | https://podminky.urs.cz/item/CS_URS_2025_02/998766102 | [15 empty] | Online PSC | 2
| D | 767 | Konstrukce zámečnické |  |  |  | 0 | [5 empty] | 0.40181 |  | 0 |  | 0 | 2 | D | 1 |  |  |  | ROZPOCET | [6 empty] | 0
18 | K | 767649194 | Montáž dveřního madla | kus | 1 |  | 0 | CS ÚRS 2025 02 |  |  | základní | 0.4 | 0.4 | 0 | 0 | 0 | 0 | 16 | K | 2 |  |  |  | ROZPOCET | 0 | 0 | 0 | 0 | 0 | 1 | 0 | 16 | 36
| PP |  | Montáž dveří ocelových nebo hliníkových doplňků dveří madel | [15 empty] | PP | 2
| Online PSC |  | https://podminky.urs.cz/item/CS_URS_2025_02/767649194 | [15 empty] | Online PSC | 2
19 | M | 55147054 | madlo invalidní rovné č 8. bílé 700mm | kus | 1 |  | 0 | CS ÚRS 2023 02 |  |  | základní | 0 | 0 | 0 | 0 | 0 | 0 | 32 | M | 2 |  |  |  | ROZPOCET | 0 | 0 | 0 | 0 | 0 | 1 | 0 | 16 | 38
| PP |  | madlo invalidní rovné č 8. bílé 700mm | [15 empty] | PP | 2
20 | K | 998767101 | Přesun hmot tonážní pro zámečnické konstrukce v objektech v do 6 m | t | 0.001 |  | 0 | CS ÚRS 2025 02 |  |  | základní | 1.808 | 0.001808 | 0 | 0 | 0 | 0 | 16 | K | 2 |  |  |  | ROZPOCET | 0 | 0 | 0 | 0 | 0 | 1 | 0 | 16 | 40
| PP |  | Přesun hmot pro zámečnické konstrukce stanovený z hmotnosti přesunovaného materiálu vodorovná dopravní vzdálenost do 50 m v objektech výšky do 6 m | [15 empty] | PP | 2
| Online PSC |  | https://podminky.urs.cz/item/CS_URS_2025_02/998767101 | [15 empty] | Online PSC | 2
| D | 776 | Podlahy povlakové |  |  |  | 0 | [5 empty] | 43.5263 |  | 0.71656 |  | 0 | 2 | D | 1 |  |  |  | ROZPOCET | [6 empty] | 0
21 | K | 771161021 | Montáž profilu ukončujícího pro plynulý přechod (dlažby s kobercem apod.) | m | 0.9 |  | 0 | CS ÚRS 2025 02 |  |  | základní | 0.07 | 0.063 | 0.0002 | 0.00018 | 0 | 0 | 16 | K | 2 |  |  |  | ROZPOCET | 0 | 0 | 0 | 0 | 0 | 1 | 0 | 16 | 42
| PP |  | Příprava podkladu před provedením dlažby montáž profilu ukončujícího profilu pro plynulý přechod (dlažba-koberec apod.) | [15 empty] | PP | 2
| Online PSC |  | https://podminky.urs.cz/item/CS_URS_2025_02/771161021 | [15 empty] | Online PSC | 2
| VV |  | "39" 1*0,90 |  | 0.9 | [13 empty] | VV | 2 | 2 | True | 0 | ROZPOCET
| VV |  | Součet |  | 0.9 | [13 empty] | VV | 2 | 4 | True | 1 | ROZPOCET
22 | M | 59054100 | profil přechodový Al s pohyblivým ramenem 8x20mm | m | 0.99 |  | 0 | CS ÚRS 2025 02 |  |  | základní | 0 | 0 | 0.00026 | 0.0002574 | 0 | 0 | 32 | M | 2 |  |  |  | ROZPOCET | 0 | 0 | 0 | 0 | 0 | 1 | 0 | 16 | 44
| PP |  | profil přechodový Al s pohyblivým ramenem 8x20mm | [15 empty] | PP | 2
| VV |  | 0,9*1,1 "Přepočtené koeficientem množství |  | 0.99 | [13 empty] | VV | 2 | 2 | True | 0 | ROZPOCET
| VV |  | Součet |  | 0.99 | [13 empty] | VV | 2 | 4 | True | 1 | ROZPOCET
23 | K | 776111311 | Vysátí podkladu povlakových podlah | m2 | 84.61 |  | 0 | CS ÚRS 2025 02 |  |  | základní | 0.024 | 2.0306 | 0 | 0 | 0 | 0 | 16 | K | 2 |  |  |  | ROZPOCET | 0 | 0 | 0 | 0 | 0 | 1 | 0 | 16 | 46
| PP |  | Příprava podkladu vysátí podlah | [15 empty] | PP | 2
| Online PSC |  | https://podminky.urs.cz/item/CS_URS_2025_02/776111311 | [15 empty] | Online PSC | 2
| VV |  | "39"84,61 |  | 84.61 | [13 empty] | VV | 2 | 2 | True | 0 | ROZPOCET
| VV |  | Součet |  | 84.61 | [13 empty] | VV | 2 | 4 | True | 1 | ROZPOCET
24 | K | 776141121 | Stěrka podlahová nivelační pro vyrovnání podkladu povlakových podlah pevnosti 30 MPa tl do 3 mm | m2 | 84.61 |  | 0 | CS ÚRS 2025 02 |  |  | základní | 0.192 | 16.2451 | 0.0045 | 0.38074 | 0 | 0 | 16 | K | 2 |  |  |  | ROZPOCET | 0 | 0 | 0 | 0 | 0 | 1 | 0 | 16 | 48
| PP |  | Příprava podkladu vyrovnání samonivelační stěrkou podlah min.pevnosti 30 MPa, tloušťky do 3 mm | [15 empty] | PP | 2
| Online PSC |  | https://podminky.urs.cz/item/CS_URS_2025_02/776141121 | [15 empty] | Online PSC | 2
25 | K | 776221111 | Lepení pásů z PVC standardním lepidlem | m2 | 84.61 |  | 0 | CS ÚRS 2025 02 |  |  | základní | 0.233 | 19.7141 | 0.0003 | 0.025383 | 0 | 0 | 16 | K | 2 |  |  |  | ROZPOCET | 0 | 0 | 0 | 0 | 0 | 1 | 0 | 16 | 50
| PP |  | Montáž podlahovin z PVC lepením standardním lepidlem z pásů | [15 empty] | PP | 2
| Online PSC |  | https://podminky.urs.cz/item/CS_URS_2025_02/776221111 | [15 empty] | Online PSC | 2
26 | M | 28411126 | PVC vinyl antistatický tl 2mm, hm 3100g/m2, hořlavost Bfl-s1, smykové tření µ 0,6, třída zátěže 34/43, odpor krytiny ≤10^8 | m2 | 91.379 |  | 0 | CS ÚRS 2025 02 |  |  | základní | 0 | 0 | 0.0032 | 0.29241 | 0 | 0 | 32 | M | 2 |  |  |  | ROZPOCET | 0 | 0 | 0 | 0 | 0 | 1 | 0 | 16 | 52
| PP |  | PVC vinyl antistatický tl 2mm, hm 3100g/m2, hořlavost Bfl-s1, smykové tření µ 0,6, třída zátěže 34/43, odpor krytiny ≤10^8 | [15 empty] | PP | 2
| VV |  | 84,61*1,08 "Přepočtené koeficientem množství |  | 91.379 | [13 empty] | VV | 2 | 2 | True | 0 | ROZPOCET
| VV |  | Součet |  | 91.379 | [13 empty] | VV | 2 | 4 | True | 1 | ROZPOCET
27 | K | 776411112 | Montáž obvodových soklíků výšky do 100 mm | m | 39.93 |  | 0 | CS ÚRS 2025 02 |  |  | základní | 0.125 | 4.9912 | 3e-05 | 0.0011979 | 0 | 0 | 16 | K | 2 |  |  |  | ROZPOCET | 0 | 0 | 0 | 0 | 0 | 1 | 0 | 16 | 54
| PP |  | Montáž soklíků lepením obvodových, výšky přes 80 do 100 mm | [15 empty] | PP | 2
| Online PSC |  | https://podminky.urs.cz/item/CS_URS_2025_02/776411112 | [15 empty] | Online PSC | 2
| VV |  | "39" 39,93 |  | 39.93 | [13 empty] | VV | 2 | 2 | True | 0 | ROZPOCET
| VV |  | Součet |  | 39.93 | [13 empty] | VV | 2 | 4 | True | 1 | ROZPOCET
28 | M | 28411010 | lišta soklová PVC 20x100mm | m | 43.124 |  | 0 | CS ÚRS 2025 02 |  |  | základní | 0 | 0 | 0.00038 | 0.016387 | 0 | 0 | 32 | M | 2 |  |  |  | ROZPOCET | 0 | 0 | 0 | 0 | 0 | 1 | 0 | 16 | 56
| PP |  | lišta soklová PVC 20x100mm | [15 empty] | PP | 2
| VV |  | 39,93*1,08 "Přepočtené koeficientem množství |  | 43.124 | [13 empty] | VV | 2 | 2 | True | 0 | ROZPOCET
| VV |  | Součet |  | 43.124 | [13 empty] | VV | 2 | 4 | True | 1 | ROZPOCET
29 | K | 998776102 | Přesun hmot tonážní pro podlahy povlakové v objektech v přes 6 do 12 m | t | 0.707 |  | 0 | CS ÚRS 2025 02 |  |  | základní | 0.682 | 0.48217 | 0 | 0 | 0 | 0 | 16 | K | 2 |  |  |  | ROZPOCET | 0 | 0 | 0 | 0 | 0 | 1 | 0 | 16 | 58
| PP |  | Přesun hmot pro podlahy povlakové stanovený z hmotnosti přesunovaného materiálu vodorovná dopravní vzdálenost do 50 m v objektech výšky přes 6 do 12 m | [15 empty] | PP | 2
| Online PSC |  | https://podminky.urs.cz/item/CS_URS_2025_02/998776102 | [15 empty] | Online PSC | 2
| D | 781 | Dokončovací práce - obklady |  |  |  | 0 | [5 empty] | 3.1996 |  | 0.016704 |  | 0 | 2 | D | 1 |  |  |  | ROZPOCET | [6 empty] | 0
30 | K | 781111011 | Ometení (oprášení) stěny při přípravě podkladu | m2 | 2.235 |  | 0 | CS ÚRS 2025 02 |  |  | základní | 0.012 | 0.02682 | 0 | 0 | 0 | 0 | 16 | K | 2 |  |  |  | ROZPOCET | 0 | 0 | 0 | 0 | 0 | 1 | 0 | 16 | 60
| PP |  | Příprava podkladu před provedením obkladu oprášení (ometení) stěny | [15 empty] | PP | 2
| Online PSC |  | https://podminky.urs.cz/item/CS_URS_2025_02/781111011 | [15 empty] | Online PSC | 2
| VV |  | "39" (0,99+0,5)*1,5 |  | 2.235 | [13 empty] | VV | 2 | 2 | True | 0 | ROZPOCET
| VV |  | Součet |  | 2.235 | [13 empty] | VV | 2 | 4 | True | 1 | ROZPOCET
31 | K | 781121011 | Nátěr penetrační na stěnu | m2 | 2.235 |  | 0 | CS ÚRS 2025 02 |  |  | základní | 0.044 | 0.09834 | 0.0003 | 0.0006705 | 0 | 0 | 16 | K | 2 |  |  |  | ROZPOCET | 0 | 0 | 0 | 0 | 0 | 1 | 0 | 16 | 62
| PP |  | Příprava podkladu před provedením obkladu nátěr penetrační na stěnu | [15 empty] | PP | 2
| Online PSC |  | https://podminky.urs.cz/item/CS_URS_2025_02/781121011 | [15 empty] | Online PSC | 2
32 | K | 781131112 | Izolace pod obklad nátěrem nebo stěrkou ve dvou vrstvách | m2 | 2.235 |  | 0 | CS ÚRS 2025 02 |  |  | základní | 0.375 | 0.83813 | 0.0015 | 0.0033525 | 0 | 0 | 16 | K | 2 |  |  |  | ROZPOCET | 0 | 0 | 0 | 0 | 0 | 1 | 0 | 16 | 64
| PP |  | Izolace stěny pod obklad izolace nátěrem nebo stěrkou ve dvou vrstvách | [15 empty] | PP | 2
| Online PSC |  | https://podminky.urs.cz/item/CS_URS_2025_02/781131112 | [15 empty] | Online PSC | 2
33 | K | 781131241 | Izolace pod obklad těsnícími pásy vnitřní kout | kus | 1 |  | 0 | CS ÚRS 2025 02 |  |  | základní | 0.035 | 0.035 | 0.00021 | 0.00021 | 0 | 0 | 16 | K | 2 |  |  |  | ROZPOCET | 0 | 0 | 0 | 0 | 0 | 1 | 0 | 16 | 66
| PP |  | Izolace stěny pod obklad izolace těsnícími izolačními pásy vnitřní kout | [15 empty] | PP | 2
| Online PSC |  | https://podminky.urs.cz/item/CS_URS_2025_02/781131241 | [15 empty] | Online PSC | 2
| VV |  | "39"1 |  | 1 | [13 empty] | VV | 2 | 2 | True | 0 | ROZPOCET
| VV |  | Součet |  | 1 | [13 empty] | VV | 2 | 4 | True | 1 | ROZPOCET
34 | K | 781474117 | Montáž obkladů vnitřních keramických hladkých přes 35 do 45 ks/m2 lepených flexibilním lepidlem | m2 | 2.235 |  | 0 | CS ÚRS 2025 02 |  |  | základní | 0.97 | 2.1679 | 0.00558 | 0.012471 | 0 | 0 | 16 | K | 2 |  |  |  | ROZPOCET | 0 | 0 | 0 | 0 | 0 | 1 | 0 | 16 | 68
| PP |  | Montáž obkladů vnitřních stěn z dlaždic keramických lepených flexibilním lepidlem maloformátových hladkých přes 35 do 45 ks/m2 | [15 empty] | PP | 2
| Online PSC |  | https://podminky.urs.cz/item/CS_URS_2025_02/781474117 | [15 empty] | Online PSC | 2
35 | M | 59761255 | obklad keramický hladký přes 35 do 45ks/m2 | m2 | 2.414 |  | 0 | CS ÚRS 2025 02 |  |  | základní | 0 | 0 | 0 | 0 | 0 | 0 | 32 | M | 2 |  |  |  | ROZPOCET | 0 | 0 | 0 | 0 | 0 | 1 | 0 | 16 | 70
| PP |  | obklad keramický hladký přes 35 do 45ks/m2 | [15 empty] | PP | 2
| VV |  | 2,235*1,08 "Přepočtené koeficientem množství |  | 2.414 | [13 empty] | VV | 2 | 2 | True | 0 | ROZPOCET
| VV |  | Součet |  | 2.414 | [13 empty] | VV | 2 | 4 | True | 1 | ROZPOCET
36 | K | 781477111 | Příplatek k montáži obkladů vnitřních keramických hladkých za plochu do 10 m2 | m2 | 2.235 |  | 0 | CS ÚRS 2025 02 |  |  | základní | 0 | 0 | 0 | 0 | 0 | 0 | 16 | K | 2 |  |  |  | ROZPOCET | 0 | 0 | 0 | 0 | 0 | 1 | 0 | 16 | 72
| PP |  | Montáž obkladů vnitřních stěn z dlaždic keramických Příplatek k cenám za plochu do 10 m2 jednotlivě | [15 empty] | PP | 2
| Online PSC |  | https://podminky.urs.cz/item/CS_URS_2025_02/781477111 | [15 empty] | Online PSC | 2
37 | K | 781477114 | Příplatek k montáži obkladů vnitřních keramických hladkých za spárování tmelem dvousložkovým | m2 | 2.235 |  | 0 | CS ÚRS 2025 02 |  |  | základní | 0 | 0 | 0 | 0 | 0 | 0 | 16 | K | 2 |  |  |  | ROZPOCET | 0 | 0 | 0 | 0 | 0 | 1 | 0 | 16 | 74
| PP |  | Montáž obkladů vnitřních stěn z dlaždic keramických Příplatek k cenám za dvousložkový spárovací tmel | [15 empty] | PP | 2
| Online PSC |  | https://podminky.urs.cz/item/CS_URS_2025_02/781477114 | [15 empty] | Online PSC | 2
38 | K | 998781102 | Přesun hmot tonážní pro obklady keramické v objektech v přes 6 do 12 m | t | 0.039 |  | 0 | CS ÚRS 2025 02 |  |  | základní | 0.856 | 0.033384 | 0 | 0 | 0 | 0 | 16 | K | 2 |  |  |  | ROZPOCET | 0 | 0 | 0 | 0 | 0 | 1 | 0 | 16 | 76
| PP |  | Přesun hmot pro obklady keramické stanovený z hmotnosti přesunovaného materiálu vodorovná dopravní vzdálenost do 50 m v objektech výšky přes 6 do 12 m | [15 empty] | PP | 2
| Online PSC |  | https://podminky.urs.cz/item/CS_URS_2025_02/998781102 | [15 empty] | Online PSC | 2
| D | 783 | Dokončovací práce - nátěry |  |  |  | 0 | [5 empty] | 7.0783 |  | 0.009954 |  | 0 | 2 | D | 1 |  |  |  | ROZPOCET | [6 empty] | 0
39 | K | 783301311 | Odmaštění zámečnických konstrukcí vodou ředitelným odmašťovačem | m2 | 0.98 |  | 0 | CS ÚRS 2025 02 |  |  | základní | 0.133 | 0.13034 | 8e-05 | 7.84e-05 | 0 | 0 | 16 | K | 2 |  |  |  | ROZPOCET | 0 | 0 | 0 | 0 | 0 | 1 | 0 | 16 | 78
| PP |  | Příprava podkladu zámečnických konstrukcí před provedením nátěru odmaštění odmašťovačem vodou ředitelným | [15 empty] | PP | 2
| Online PSC |  | https://podminky.urs.cz/item/CS_URS_2025_02/783301311 | [15 empty] | Online PSC | 2
| VV |  | "39" 1* 4,9*0,2 |  | 0.98 | [13 empty] | VV | 2 | 2 | True | 0 | ROZPOCET
| VV |  | Součet |  | 0.98 | [13 empty] | VV | 2 | 4 | True | 1 | ROZPOCET
40 | K | 783324101 | Základní jednonásobný akrylátový nátěr zámečnických konstrukcí | m2 | 0.98 |  | 0 | CS ÚRS 2025 02 |  |  | základní | 0.184 | 0.18032 | 0.00017 | 0.0001666 | 0 | 0 | 16 | K | 2 |  |  |  | ROZPOCET | 0 | 0 | 0 | 0 | 0 | 1 | 0 | 16 | 80
| PP |  | Základní nátěr zámečnických konstrukcí jednonásobný akrylátový | [15 empty] | PP | 2
| Online PSC |  | https://podminky.urs.cz/item/CS_URS_2025_02/783324101 | [15 empty] | Online PSC | 2
41 | K | 783327101 | Krycí jednonásobný akrylátový nátěr zámečnických konstrukcí | m2 | 0.98 |  | 0 | CS ÚRS 2025 02 |  |  | základní | 0.172 | 0.16856 | 0.00017 | 0.0001666 | 0 | 0 | 16 | K | 2 |  |  |  | ROZPOCET | 0 | 0 | 0 | 0 | 0 | 1 | 0 | 16 | 82
| PP |  | Krycí nátěr (email) zámečnických konstrukcí jednonásobný akrylátový | [15 empty] | PP | 2
| Online PSC |  | https://podminky.urs.cz/item/CS_URS_2025_02/783327101 | [15 empty] | Online PSC | 2
42 | K | 783601305 | Odmaštění žebrových trub vodou ředitelným odmašťovačem před provedením nátěru | m2 | 13.44 |  | 0 | CS ÚRS 2025 02 |  |  | základní | 0.213 | 2.8627 | 0.00027 | 0.0036288 | 0 | 0 | 16 | K | 2 |  |  |  | ROZPOCET | 0 | 0 | 0 | 0 | 0 | 1 | 0 | 16 | 84
| PP |  | Příprava podkladu otopných těles před provedením nátěrů žebrových trub odmaštěním vodou ředitelným | [15 empty] | PP | 2
| Online PSC |  | https://podminky.urs.cz/item/CS_URS_2025_02/783601305 | [15 empty] | Online PSC | 2
| VV |  | "39" (2,4*0,7*4)*2 |  | 13.44 | [13 empty] | VV | 2 | 2 | True | 0 | ROZPOCET
| VV |  | Součet |  | 13.44 | [13 empty] | VV | 2 | 4 | True | 1 | ROZPOCET
43 | K | 783624101 | Základní jednonásobný akrylátový nátěr žebrových trub | m2 | 13.44 |  | 0 | CS ÚRS 2025 02 |  |  | základní | 0.139 | 1.8682 | 0.00023 | 0.0030912 | 0 | 0 | 16 | K | 2 |  |  |  | ROZPOCET | 0 | 0 | 0 | 0 | 0 | 1 | 0 | 16 | 86
| PP |  | Základní nátěr otopných těles jednonásobný žebrových trub akrylátový | [15 empty] | PP | 2
| Online PSC |  | https://podminky.urs.cz/item/CS_URS_2025_02/783624101 | [15 empty] | Online PSC | 2
44 | K | 783627101 | Krycí jednonásobný akrylátový nátěr žebrových trub | m2 | 13.44 |  | 0 | CS ÚRS 2025 02 |  |  | základní | 0.139 | 1.8682 | 0.00021 | 0.0028224 | 0 | 0 | 16 | K | 2 |  |  |  | ROZPOCET | 0 | 0 | 0 | 0 | 0 | 1 | 0 | 16 | 88
| PP |  | Krycí nátěr (email) otopných těles žebrových trub jednonásobný akrylátový | [15 empty] | PP | 2
| Online PSC |  | https://podminky.urs.cz/item/CS_URS_2025_02/783627101 | [15 empty] | Online PSC | 2
| D | 784 | Dokončovací práce - malby a tapety |  |  |  | 0 | [5 empty] | 48.808 |  | 0.43296 |  | 0 | 2 | D | 1 |  |  |  | ROZPOCET | [6 empty] | 0
45 | K | 784111001 | Oprášení (ometení ) podkladu v místnostech v do 3,80 m | m2 | 199.384 |  | 0 | CS ÚRS 2025 02 |  |  | základní | 0.012 | 2.3926 | 0 | 0 | 0 | 0 | 16 | K | 2 |  |  |  | ROZPOCET | 0 | 0 | 0 | 0 | 0 | 1 | 0 | 16 | 90
| PP |  | Oprášení (ometení) podkladu v místnostech výšky do 3,80 m | [15 empty] | PP | 2
| Online PSC |  | https://podminky.urs.cz/item/CS_URS_2025_02/784111001 | [15 empty] | Online PSC | 2
| VV |  | 8,706+190,678 |  | 199.384 | [13 empty] | VV | 2 | 2 | True | 0 | ROZPOCET
| VV |  | Součet |  | 199.384 | [13 empty] | VV | 2 | 4 | True | 1 | ROZPOCET
46 | K | 784181101 | Základní akrylátová jednonásobná bezbarvá penetrace podkladu v místnostech v do 3,80 m | m2 | 199.384 |  | 0 | CS ÚRS 2025 02 |  |  | základní | 0.033 | 6.5797 | 0.00021 | 0.041871 | 0 | 0 | 16 | K | 2 |  |  |  | ROZPOCET | 0 | 0 | 0 | 0 | 0 | 1 | 0 | 16 | 92
| PP |  | Penetrace podkladu jednonásobná základní akrylátová bezbarvá v místnostech výšky do 3,80 m | [15 empty] | PP | 2
| Online PSC |  | https://podminky.urs.cz/item/CS_URS_2025_02/784181101 | [15 empty] | Online PSC | 2
47 | K | 784211101 | Dvojnásobné bílé malby ze směsí za mokra výborně oděruvzdorných v místnostech v do 3,80 m | m2 | 160.084 |  | 0 | CS ÚRS 2025 02 |  |  | základní | 0.104 | 16.6487 | 0.00029 | 0.046424 | 0 | 0 | 16 | K | 2 |  |  |  | ROZPOCET | 0 | 0 | 0 | 0 | 0 | 1 | 0 | 16 | 94
| PP |  | Malby z malířských směsí oděruvzdorných za mokra dvojnásobné, bílé za mokra oděruvzdorné výborně v místnostech výšky do 3,80 m | [15 empty] | PP | 2
| Online PSC |  | https://podminky.urs.cz/item/CS_URS_2025_02/784211101 | [15 empty] | Online PSC | 2
| VV |  | 199,384-39,30 |  | 160.084 | [13 empty] | VV | 2 | 2 | True | 0 | ROZPOCET
| VV |  | Součet |  | 160.084 | [13 empty] | VV | 2 | 4 | True | 1 | ROZPOCET
48 | K | 784660101 | Linkrustace s vrchním nátěrem latexovým v místnosti v do 3,80 m | m2 | 39.3 |  | 0 | CS ÚRS 2025 02 |  |  | základní | 0.59 | 23.187 | 0.00877 | 0.34466 | 0 | 0 | 16 | K | 2 |  |  |  | ROZPOCET | 0 | 0 | 0 | 0 | 0 | 1 | 0 | 16 | 96
| PP |  | Linkrustace s vrchním nátěrem latexovým v místnostech výšky do 3,80 m | [15 empty] | PP | 2
| Online PSC |  | https://podminky.urs.cz/item/CS_URS_2025_02/784660101 | [15 empty] | Online PSC | 2
| VV |  | "39" 1,5*11,86+1,5*2*7,18+1,5*0,5*3+1,5*0,15+1,5*0,35 |  | 42.33 | [13 empty] | VV | 2 | 2 | True | 0 | ROZPOCET
| VV |  | -1,5*0,8*2-1,5*1,74+0,25*1,5*2+0,41*1,5*2 |  | -3.03 | [13 empty] | VV | 2 | 2 | True | 0 | ROZPOCET
| VV |  | Součet |  | 39.3 | [13 empty] | VV | 2 | 4 | True | 1 | ROZPOCET

## 3 - ZTI_01
[9 empty] | >> skryté sloupce << | [9 empty] | {69f808b2-883f-4a24-abb1-a3060aa64328}
2
| KRYCÍ LIST SOUPISU PRACÍ | [8 empty] | v --- níže se nacházejí doplnkové a pomocné údaje k sestavám --- v | [8 empty] | False
Stavba:
IROP výzva 37 (ZŠ Písečná)
Objekt:
SO-03 - učebna přírodních věd m.č.39
Soupis:
3 - ZTI
| KSO: |  |  |  |  | CC-CZ:
| Místo: |  | ZŠ Písečná 5144, Chomutov |  |  | Datum: | 29. 1. 2026
| Zadavatel: |  |  |  |  | IČ: | 00261891
|  | Statutární město Chomutov |  |  |  | DIČ:
| Zhotovitel: |  |  |  |  | IČ:
|  | Vyplň údaj |  |  |  | DIČ:
| Projektant: |  |  |  |  | IČ: | 48168017
|  | Digitronic CZ s.r.o. Hradec Králové |  |  |  | DIČ:
| Zpracovatel: |  |  |  |  | IČ:
DIČ:
Poznámka:
Soupis prací je sestaven s využitím Cenové soustavy ÚRS. Položky, které pochází z této cenové soustavy, jsou ve sloupci 'Cenová soustava' označeny popisem 'CS ÚRS' a úrovní příslušného kalendářního pololetí. Veškeré další informace vymezující popis a podmínky použití těchto položek z Cenové soustavy, které nejsou uvedeny přímo v soupisu prací, jsou neomezeně dálkově k dispozici na webu podminky.urs.cz.
| Cena bez DPH | [5 empty] | 0
|  |  | Základ daně |  |  | Sazba daně | Výše daně
| DPH | základní | 0 |  |  | 21% | 0
|  | snížená | 0 |  |  | 12% | 0
|  | zákl. přenesená | 0 |  |  | 21% | 0
|  | sníž. přenesená | 0 |  |  | 12% | 0
|  | nulová | 0 |  |  | 0% | 0
| Cena s DPH |  |  | v | CZK |  | 0
REKAPITULACE ČLENĚNÍ SOUPISU PRACÍ
Stavba:
IROP výzva 37 (ZŠ Písečná)
Objekt:
SO-03 - učebna přírodních věd m.č.39
Soupis:
3 - ZTI
Místo: |  |  | ZŠ Písečná 5144, Chomutov |  |  | Datum: | 29. 1. 2026
Zadavatel: |  |  | Statutární město Chomutov |  |  | Projektant: | Digitronic CZ s.r.o. Hradec Králové
Zhotovitel: |  |  | Vyplň údaj |  |  | Zpracovatel:
Kód dílu - Popis | [6 empty] | Cena celkem [CZK]
Náklady stavby celkem | [6 empty] | 0 | [12 empty] | -1
| 721 - Zdravotechnika - vnitřní kanalizace | [5 empty] | 0
| 721.P - Potrubí včetně tvarovek a montáže | [5 empty] | 0
| 722 - Zdravotechnika - vnitřní vodovod | [5 empty] | 0
| 722.P - Potrubí včetně tvarovek a montáže | [5 empty] | 0
| 722.A - Vodovod armatury | [5 empty] | 0
| 725 - Zdravotechnika - zařizovací předměty | [5 empty] | 0
| U - Umyvadlo | [5 empty] | 0
| OST - Ostatní | [5 empty] | 0
SOUPIS PRACÍ
Stavba:
IROP výzva 37 (ZŠ Písečná)
Objekt:
SO-03 - učebna přírodních věd m.č.39
Soupis:
3 - ZTI
Místo: |  |  | ZŠ Písečná 5144, Chomutov |  |  | Datum: | 29. 1. 2026
Zadavatel: |  |  | Statutární město Chomutov |  |  | Projektant: | Digitronic CZ s.r.o. Hradec Králové
Zhotovitel: |  |  | Vyplň údaj |  |  | Zpracovatel:
PČ | Typ | Kód | Popis | MJ | Množství | J.cena [CZK] | Cena celkem [CZK] | Cenová soustava |  |  | DPH | J. Nh [h] | Nh celkem [h] | J. hmotnost [t] | Hmotnost celkem [t] | J. suť [t] | Suť Celkem [t]
Náklady soupisu celkem | [6 empty] | 0 | [5 empty] | 9.353 |  | 0.01053 |  | 0.02171 |  | D | -1 | [7 empty] | 0
| D | 721 | Zdravotechnika - vnitřní kanalizace |  |  |  | 0 | [5 empty] | 4.968 |  | 0.006375 |  | 0 | 2 | D | 0 | ROZPOCET | [6 empty] | 0
| D | 721.P | Potrubí včetně tvarovek a montáže |  |  |  | 0 | [5 empty] | 4.968 |  | 0.006375 |  | 0 | 1 | D | 1 | ROZPOCET | [6 empty] | 0
1 | K | 721174043 | Potrubí kanalizační z PP připojovací DN 50 | m | 0.5 |  | 0 | CS ÚRS 2025 02 |  |  | základní | 0.728 | 0.364 | 0.0005 | 0.00025 | 0 | 0 | 4 | K | 2 | ROZPOCET | 0 | 0 | 0 | 0 | 0 | 1 | 0 | 4 | 2
| PP |  | Potrubí z trub polypropylenových připojovací DN 50 | [15 empty] | PP | 2
| Online PSC |  | https://podminky.urs.cz/item/CS_URS_2025_02/721174043 | [15 empty] | Online PSC | 2
2 | K | 721194105 | Vyvedení a upevnění odpadních výpustek DN 50 | kus | 1 |  | 0 | CS ÚRS 2025 02 |  |  | základní | 0.174 | 0.174 | 0 | 0 | 0 | 0 | 4 | K | 2 | ROZPOCET | 0 | 0 | 0 | 0 | 0 | 1 | 0 | 4 | 4
| PP |  | Vyměření přípojek na potrubí vyvedení a upevnění odpadních výpustek DN 50 | [15 empty] | PP | 2
| Online PSC |  | https://podminky.urs.cz/item/CS_URS_2025_02/721194105 | [15 empty] | Online PSC | 2
3 | K | 722173114 | Potrubí vodovodní plastové PE-Xa spoj násuvnou objímkou plastovou D 25x3,5 mm | m | 15 |  | 0 | CS ÚRS 2025 02 |  |  | základní | 0.237 | 3.555 | 0.00034 | 0.0051 | 0 | 0 | 4 | K | 2 | ROZPOCET | 0 | 0 | 0 | 0 | 0 | 1 | 0 | 4 | 6
| PP |  | Potrubí z plastových trubek ze síťovaného polyethylenu (PE-Xa) spojované mechanicky násuvnou objímkou plastovou D 25/3,5 | [15 empty] | PP | 2
| Online PSC |  | https://podminky.urs.cz/item/CS_URS_2025_02/722173114 | [15 empty] | Online PSC | 2
4 | K | 751792008 | Montáž hadice pro odvod kondenzátu klimatizace | kus | 2.5 |  | 0 | CS ÚRS 2023 02 |  |  | základní | 0.35 | 0.875 | 0 | 0 | 0 | 0 | 4 | K | 2 | ROZPOCET | 0 | 0 | 0 | 0 | 0 | 1 | 0 | 4 | 8
| PP |  | Montáž ostatních zařízení pro odvod kondenzátu klimatizace hadice | [15 empty] | PP | 2
| Online PSC |  | https://podminky.urs.cz/item/CS_URS_2023_02/751792008 | [15 empty] | Online PSC | 2
5 | M | 48481004 | hadice pro odvod kondenzátu | m | 2.5 |  | 0 | CS ÚRS 2025 02 |  |  | základní | 0 | 0 | 0.00041 | 0.001025 | 0 | 0 | 8 | M | 2 | ROZPOCET | 0 | 0 | 0 | 0 | 0 | 1 | 0 | 4 | 10
| PP |  | hadice pro odvod kondenzátu | [15 empty] | PP | 2
| D | 722 | Zdravotechnika - vnitřní vodovod |  |  |  | 0 | [5 empty] | 1.16 |  | 0.001635 |  | 0 | 2 | D | 0 | ROZPOCET | [6 empty] | 0
| D | 722.P | Potrubí včetně tvarovek a montáže |  |  |  | 0 | [5 empty] | 0.58 |  | 0.000835 |  | 0 | 1 | D | 1 | ROZPOCET | [6 empty] | 0
6 | K | 722174002 | Potrubí vodovodní plastové PPR svar polyfúze PN 16 D 20x2,8 mm | m | 0.5 |  | 0 | CS ÚRS 2025 02 |  |  | základní | 0.561 | 0.2805 | 0.00081 | 0.000405 | 0 | 0 | 4 | K | 2 | ROZPOCET | 0 | 0 | 0 | 0 | 0 | 1 | 0 | 4 | 12
| PP |  | Potrubí z plastových trubek z polypropylenu PPR svařovaných polyfúzně PN 16 (SDR 7,4) D 20 x 2,8 | [15 empty] | PP | 2
| Online PSC |  | https://podminky.urs.cz/item/CS_URS_2025_02/722174002 | [15 empty] | Online PSC | 2
7 | K | 722174022 | Potrubí vodovodní plastové PPR svar polyfúze PN 20 D 20x3,4 mm | m | 0.5 |  | 0 | CS ÚRS 2025 02 |  |  | základní | 0.599 | 0.2995 | 0.00086 | 0.00043 | 0 | 0 | 4 | K | 2 | ROZPOCET | 0 | 0 | 0 | 0 | 0 | 1 | 0 | 4 | 14
| PP |  | Potrubí z plastových trubek z polypropylenu PPR svařovaných polyfúzně PN 20 (SDR 6) D 20 x 3,4 | [15 empty] | PP | 2
| Online PSC |  | https://podminky.urs.cz/item/CS_URS_2025_02/722174022 | [15 empty] | Online PSC | 2
| D | 722.A | Vodovod armatury |  |  |  | 0 | [5 empty] | 0.58 |  | 0.0008 |  | 0 | 1 | D | 1 | ROZPOCET | [6 empty] | 0
8 | K | 725819401 | Montáž ventilů rohových G 1/2" s připojovací trubičkou | soubor | 2 |  | 0 | CS ÚRS 2025 02 |  |  | základní | 0.29 | 0.58 | 9e-05 | 0.00018 | 0 | 0 | 4 | K | 2 | ROZPOCET | 0 | 0 | 0 | 0 | 0 | 1 | 0 | 4 | 16
| PP |  | Ventily montáž ventilů ostatních typů rohových s připojovací trubičkou G 1/2" | [15 empty] | PP | 2
| Online PSC |  | https://podminky.urs.cz/item/CS_URS_2025_02/725819401 | [15 empty] | Online PSC | 2
9 | M | 55141002 | ventil kulový rohový s filtrem 1/2"x3/8" s celokovovým kulatým designem | kus | 2 |  | 0 | CS ÚRS 2025 02 |  |  | základní | 0 | 0 | 0.00031 | 0.00062 | 0 | 0 | 8 | M | 2 | ROZPOCET | 0 | 0 | 0 | 0 | 0 | 1 | 0 | 4 | 18
| PP |  | ventil kulový rohový s filtrem 1/2"x3/8" s celokovovým kulatým designem | [15 empty] | PP | 2
| D | 725 | Zdravotechnika - zařizovací předměty |  |  |  | 0 | [5 empty] | 2.279 |  | 0.00251 |  | 0.02171 | 2 | D | 0 | ROZPOCET | [6 empty] | 0
| D | U | Umyvadlo |  |  |  | 0 | [5 empty] | 2.279 |  | 0.00251 |  | 0.02171 | 1 | D | 1 | ROZPOCET | [6 empty] | 0
10 | K | 725219102 | Montáž umyvadla připevněného na šrouby do zdiva | soubor | 1 |  | 0 | CS ÚRS 2025 02 |  |  | základní | 1.1 | 1.1 | 0.00223 | 0.00223 | 0 | 0 | 4 | K | 2 | ROZPOCET | 0 | 0 | 0 | 0 | 0 | 1 | 0 | 4 | 20
| PP |  | Umyvadla montáž umyvadel ostatních typů na šrouby | [15 empty] | PP | 2
| Online PSC |  | https://podminky.urs.cz/item/CS_URS_2025_02/725219102 | [15 empty] | Online PSC | 2
11 | M | 64211046R | U1 - umyvadlo keramické závěsné bílé | kus | 1 |  | 0 | vlastní |  |  | základní | 0 | 0 | 0 | 0 | 0 | 0 | 8 | M | 2 | ROZPOCET | 0 | 0 | 0 | 0 | 0 | 1 | 0 | 4 | 22
| PP |  | umyvadlo keramické závěsné bílé š 600mm | [15 empty] | PP | 2
12 | K | 725829131 | Montáž baterie umyvadlové stojánkové G 1/2" ostatní typ | kus | 1 |  | 0 | CS ÚRS 2025 02 |  |  | základní | 0.32 | 0.32 | 4e-05 | 4e-05 | 0 | 0 | 4 | K | 2 | ROZPOCET | 0 | 0 | 0 | 0 | 0 | 1 | 0 | 4 | 24
| PP |  | Baterie umyvadlové montáž ostatních typů stojánkových G 1/2" | [15 empty] | PP | 2
| Online PSC |  | https://podminky.urs.cz/item/CS_URS_2025_02/725829131 | [15 empty] | Online PSC | 2
13 | M | 55145686 | baterie umyvadlová stojánková páková, 6l/min | kus | 1 |  | 0 | CS ÚRS 2023 02 |  |  | základní | 0 | 0 | 0 | 0 | 0 | 0 | 8 | M | 2 | ROZPOCET | 0 | 0 | 0 | 0 | 0 | 1 | 0 | 4 | 26
| PP |  | baterie umyvadlová stojánková páková | [15 empty] | PP | 2
14 | K | 725861102 | Zápachová uzávěrka pro umyvadla DN 40 | kus | 1 |  | 0 | CS ÚRS 2025 02 |  |  | základní | 0.113 | 0.113 | 0.00024 | 0.00024 | 0 | 0 | 4 | K | 2 | ROZPOCET | 0 | 0 | 0 | 0 | 0 | 1 | 0 | 4 | 28
| PP |  | Zápachové uzávěrky zařizovacích předmětů pro umyvadla DN 40 | [15 empty] | PP | 2
| Online PSC |  | https://podminky.urs.cz/item/CS_URS_2025_02/725861102 | [15 empty] | Online PSC | 2
15 | K | 725210821 | Demontáž umyvadel bez výtokových armatur | soubor | 1 |  | 0 | CS ÚRS 2025 02 |  |  | základní | 0.362 | 0.362 | 0 | 0 | 0.01946 | 0.01946 | 4 | K | 2 | ROZPOCET | 0 | 0 | 0 | 0 | 0 | 1 | 0 | 4 | 30
| PP |  | Demontáž umyvadel bez výtokových armatur umyvadel | [15 empty] | PP | 2
| Online PSC |  | https://podminky.urs.cz/item/CS_URS_2025_02/725210821 | [15 empty] | Online PSC | 2
16 | K | 725810812 | Demontáž ventilů výtokových stojánkových | kus | 1 |  | 0 | CS ÚRS 2025 02 |  |  | základní | 0.124 | 0.124 | 0 | 0 | 0.00054 | 0.00054 | 4 | K | 2 | ROZPOCET | 0 | 0 | 0 | 0 | 0 | 1 | 0 | 4 | 32
| PP |  | Demontáž výtokových ventilů stojánkových | [15 empty] | PP | 2
| Online PSC |  | https://podminky.urs.cz/item/CS_URS_2025_02/725810812 | [15 empty] | Online PSC | 2
17 | K | 725820802 | Demontáž baterie stojánkové do jednoho otvoru | soubor | 1 |  | 0 | CS ÚRS 2025 02 |  |  | základní | 0.222 | 0.222 | 0 | 0 | 0.00086 | 0.00086 | 4 | K | 2 | ROZPOCET | 0 | 0 | 0 | 0 | 0 | 1 | 0 | 4 | 34
| PP |  | Demontáž baterií stojánkových do 1 otvoru | [15 empty] | PP | 2
| Online PSC |  | https://podminky.urs.cz/item/CS_URS_2025_02/725820802 | [15 empty] | Online PSC | 2
18 | K | 725860811 | Demontáž uzávěrů zápachu jednoduchých | kus | 1 |  | 0 | CS ÚRS 2025 02 |  |  | základní | 0.038 | 0.038 | 0 | 0 | 0.00085 | 0.00085 | 4 | K | 2 | ROZPOCET | 0 | 0 | 0 | 0 | 0 | 1 | 0 | 4 | 36
| PP |  | Demontáž zápachových uzávěrek pro zařizovací předměty jednoduchých | [15 empty] | PP | 2
| Online PSC |  | https://podminky.urs.cz/item/CS_URS_2025_02/725860811 | [15 empty] | Online PSC | 2
| D | OST | Ostatní |  |  |  | 0 | [5 empty] | 0.946 |  | 1e-05 |  | 0 | 4 | D | 0 | ROZPOCET | [6 empty] | 0
19 | K | 721290111 | Zkouška těsnosti potrubí kanalizace vodou DN do 125 | m | 18 |  | 0 | CS ÚRS 2025 02 |  |  | základní | 0.048 | 0.864 | 0 | 0 | 0 | 0 | 262144 | K | 1 | ROZPOCET | 0 | 0 | 0 | 0 | 0 | 1 | 0 | 262144 | 38
| PP |  | Zkouška těsnosti kanalizace v objektech vodou do DN 125 | [15 empty] | PP | 1
| Online PSC |  | https://podminky.urs.cz/item/CS_URS_2025_02/721290111 | [15 empty] | Online PSC | 1
20 | K | 722290226R | Zkouška těsnosti vodovodního potrubí DN do 50 | m | 1 |  | 0 | vlastní |  |  | základní | 0 | 0 | 0 | 0 | 0 | 0 | 262144 | K | 1 | ROZPOCET | 0 | 0 | 0 | 0 | 0 | 1 | 0 | 262144 | 40
| PP |  | Zkoušky, proplach a desinfekce vodovodního potrubí zkoušky těsnosti vodovodního potrubí do DN 50 | [15 empty] | PP | 1
21 | K | 722290234 | Proplach a dezinfekce vodovodního potrubí DN do 80 | m | 1 |  | 0 | CS ÚRS 2025 02 |  |  | základní | 0.082 | 0.082 | 1e-05 | 1e-05 | 0 | 0 | 262144 | K | 1 | ROZPOCET | 0 | 0 | 0 | 0 | 0 | 1 | 0 | 262144 | 42
| PP |  | Zkoušky, proplach a desinfekce vodovodního potrubí proplach a desinfekce vodovodního potrubí do DN 80 | [15 empty] | PP | 1
| Online PSC |  | https://podminky.urs.cz/item/CS_URS_2025_02/722290234 | [15 empty] | Online PSC | 1
22 | K | OST.K.01 | Spojovací a kotevní materiál kanalizace (díl 721) | % | 79.585 |  | 0 | vlastní |  |  | základní | 0 | 0 | 0 | 0 | 0 | 0 | 262144 | K | 1 | ROZPOCET | 0 | 0 | 0 | 0 | 0 | 1 | 0 | 262144 | 44
| PP |  | Spojovací a kotevní materiál kanalizace (díl 721) | [15 empty] | PP | 1
23 | K | OST.V.01 | Spojovací a kotevní materiál vodovod (díl 722) | % | 3.92 |  | 0 | vlastní |  |  | základní | 0 | 0 | 0 | 0 | 0 | 0 | 262144 | K | 1 | ROZPOCET | 0 | 0 | 0 | 0 | 0 | 1 | 0 | 262144 | 46
| PP |  | Spojovací a kotevní materiál vodovod (díl 722) | [15 empty] | PP | 1
24 | K | K.CHL | Zápachová uzávěrka pro odvod kondenzátu od jednotky chlazení | kus | 2 |  | 0 | vlastní |  |  | základní | 0 | 0 | 0 | 0 | 0 | 0 | 262144 | K | 1 | ROZPOCET | 0 | 0 | 0 | 0 | 0 | 1 | 0 | 262144 | 48
| PP |  | Zápachová uzávěrka pro odvod kondenzátu od jednotky chlazení | [15 empty] | PP | 1
25 | K | OST01 | Dokumentace skutečného provedení | soub | 1 |  | 0 | vlastní |  |  | základní | 0 | 0 | 0 | 0 | 0 | 0 | 262144 | K | 1 | ROZPOCET | 0 | 0 | 0 | 0 | 0 | 1 | 0 | 262144 | 50
| PP |  | Dokumentace skutečného provedení | [15 empty] | PP | 1
26 | K | OST.K.03 | Napojení na stávající rozvody kanalizace | soub | 1 |  | 0 | vlastní |  |  | základní | 0 | 0 | 0 | 0 | 0 | 0 | 262144 | K | 1 | ROZPOCET | 0 | 0 | 0 | 0 | 0 | 1 | 0 | 262144 | 52
| PP |  | Napojení na stávající rozvody kanalizace | [15 empty] | PP | 1
27 | K | OSTK4 | Stavební přípomoce, režie, přesun hmot, prostupy, začíštění | soub | 1 |  | 0 | vlastní |  |  | základní | 0 | 0 | 0 | 0 | 0 | 0 | 262144 | K | 1 | ROZPOCET | 0 | 0 | 0 | 0 | 0 | 1 | 0 | 262144 | 54
| PP |  | Stavební přípomoce, režie, přesun hmot, prostupy, začíštění | [15 empty] | PP | 1
28 | K | OSTK9 | Likvidace suti a stavebního materiálu | soub | 1 |  | 0 | vlastní |  |  | základní | 0 | 0 | 0 | 0 | 0 | 0 | 262144 | K | 1 | ROZPOCET | 0 | 0 | 0 | 0 | 0 | 1 | 0 | 262144 | 56
| PP |  | Likvidace suti a stavebního materiálu | [15 empty] | PP | 1

## 5 - Stínění_01
[9 empty] | >> skryté sloupce << | [9 empty] | {11f1543a-d69b-4285-adf9-428ad940724a}
2
| KRYCÍ LIST SOUPISU PRACÍ | [8 empty] | v --- níže se nacházejí doplnkové a pomocné údaje k sestavám --- v | [8 empty] | False
Stavba:
IROP výzva 37 (ZŠ Písečná)
Objekt:
SO-03 - učebna přírodních věd m.č.39
Soupis:
5 - Stínění
| KSO: |  |  |  |  | CC-CZ:
| Místo: |  | ZŠ Písečná 5144, Chomutov |  |  | Datum: | 29. 1. 2026
| Zadavatel: |  |  |  |  | IČ: | 00261891
|  | Statutární město Chomutov |  |  |  | DIČ:
| Zhotovitel: |  |  |  |  | IČ:
|  | Vyplň údaj |  |  |  | DIČ:
| Projektant: |  |  |  |  | IČ: | 48168017
|  | Digitronic CZ s.r.o. Hradec Králové |  |  |  | DIČ:
| Zpracovatel: |  |  |  |  | IČ:
DIČ:
Poznámka:
Soupis prací je sestaven s využitím Cenové soustavy ÚRS. Položky, které pochází z této cenové soustavy, jsou ve sloupci 'Cenová soustava' označeny popisem 'CS ÚRS' a úrovní příslušného kalendářního pololetí. Veškeré další informace vymezující popis a podmínky použití těchto položek z Cenové soustavy, které nejsou uvedeny přímo v soupisu prací, jsou neomezeně dálkově k dispozici na webu podminky.urs.cz.
| Cena bez DPH | [5 empty] | 0
|  |  | Základ daně |  |  | Sazba daně | Výše daně
| DPH | základní | 0 |  |  | 21% | 0
|  | snížená | 0 |  |  | 12% | 0
|  | zákl. přenesená | 0 |  |  | 21% | 0
|  | sníž. přenesená | 0 |  |  | 12% | 0
|  | nulová | 0 |  |  | 0% | 0
| Cena s DPH |  |  | v | CZK |  | 0
REKAPITULACE ČLENĚNÍ SOUPISU PRACÍ
Stavba:
IROP výzva 37 (ZŠ Písečná)
Objekt:
SO-03 - učebna přírodních věd m.č.39
Soupis:
5 - Stínění
Místo: |  |  | ZŠ Písečná 5144, Chomutov |  |  | Datum: | 29. 1. 2026
Zadavatel: |  |  | Statutární město Chomutov |  |  | Projektant: | Digitronic CZ s.r.o. Hradec Králové
Zhotovitel: |  |  | Vyplň údaj |  |  | Zpracovatel:
Kód dílu - Popis | [6 empty] | Cena celkem [CZK]
Náklady stavby celkem | [6 empty] | 0 | [12 empty] | -1
| PSV - Práce a dodávky PSV | [5 empty] | 0
| 786 - Dokončovací práce - čalounické úpravy | [5 empty] | 0
SOUPIS PRACÍ
Stavba:
IROP výzva 37 (ZŠ Písečná)
Objekt:
SO-03 - učebna přírodních věd m.č.39
Soupis:
5 - Stínění
Místo: |  |  | ZŠ Písečná 5144, Chomutov |  |  | Datum: | 29. 1. 2026
Zadavatel: |  |  | Statutární město Chomutov |  |  | Projektant: | Digitronic CZ s.r.o. Hradec Králové
Zhotovitel: |  |  | Vyplň údaj |  |  | Zpracovatel:
PČ | Typ | Kód | Popis | MJ | Množství | J.cena [CZK] | Cena celkem [CZK] | Cenová soustava |  |  | DPH | J. Nh [h] | Nh celkem [h] | J. hmotnost [t] | Hmotnost celkem [t] | J. suť [t] | Suť Celkem [t]
Náklady soupisu celkem | [6 empty] | 0 | [5 empty] | 17.1279 |  | 0 |  | 0 |  | D | -1 | [10 empty] | 0
| D | PSV | Práce a dodávky PSV |  |  |  | 0 | [5 empty] | 17.1279 |  | 0 |  | 0 | 2 | D | 0 |  |  |  | ROZPOCET | [6 empty] | 0
| D | 786 | Dokončovací práce - čalounické úpravy |  |  |  | 0 | [5 empty] | 17.1279 |  | 0 |  | 0 | 2 | D | 1 |  |  |  | ROZPOCET | [6 empty] | 0
1 | K | 786631160 | Montáž zatemňovacích rolet elektricky ovládaných | m2 | 26.88 |  | 0 | CS ÚRS 2025 02 |  |  | základní | 0.633 | 17.015 | 0 | 0 | 0 | 0 | 16 | K | 2 |  |  |  | ROZPOCET | 0 | 0 | 0 | 0 | 0 | 1 | 0 | 16 | 2
| PP |  | Montáž zatemňovacích rolet elektricky ovládaných | [15 empty] | PP | 2
| Online PSC |  | https://podminky.urs.cz/item/CS_URS_2025_02/786631160 | [15 empty] | Online PSC | 2
| VV |  | 4*2,8*2,4 |  | 26.88 | [13 empty] | VV | 2 | 2 | True | 0 | ROZPOCET
| VV |  | Součet |  | 26.88 | [13 empty] | VV | 2 | 4 | True | 1 | ROZPOCET
2 | M | 63128023 | roleta látková ovládaná motorem včetně příslušenství | m2 | 26.88 |  | 0 | CS ÚRS 2023 02 |  |  | základní | 0 | 0 | 0 | 0 | 0 | 0 | 32 | M | 2 |  |  |  | ROZPOCET | 0 | 0 | 0 | 0 | 0 | 1 | 0 | 16 | 4
| PP |  | roleta látková ovládaná motorem včetně příslušenství | [15 empty] | PP | 2
| P |  | Poznámka k položce: Poznámka k položce: horní, vodící a spodní Al profil | [15 empty] | P | 2
3 | K | 998786102 | Přesun hmot tonážní pro stínění a čalounické úpravy v objektech v přes 6 do 12 m | t | 0.083 |  | 0 | CS ÚRS 2025 02 |  |  | základní | 1.36 | 0.11288 | 0 | 0 | 0 | 0 | 16 | K | 2 |  |  |  | ROZPOCET | 0 | 0 | 0 | 0 | 0 | 1 | 0 | 16 | 6
| PP |  | Přesun hmot pro stínění a čalounické úpravy stanovený z hmotnosti přesunovaného materiálu vodorovná dopravní vzdálenost do 50 m v objektech výšky (hloubky) přes 6 do 12 m | [15 empty] | PP | 2
| Online PSC |  | https://podminky.urs.cz/item/CS_URS_2025_02/998786102 | [15 empty] | Online PSC | 2

## 6 - Elektroinstalace_02
[9 empty] | >> skryté sloupce << | [9 empty] | {bfbc9f19-fc69-4ef8-b219-6e7923d98387}
2
| KRYCÍ LIST SOUPISU PRACÍ | [8 empty] | v --- níže se nacházejí doplnkové a pomocné údaje k sestavám --- v | [8 empty] | False
Stavba:
IROP výzva 37 (ZŠ Písečná)
Objekt:
SO-03 - učebna přírodních věd m.č.39
Soupis:
6 - Elektroinstalace
| KSO: |  |  |  |  | CC-CZ:
| Místo: |  | ZŠ Písečná 5144, Chomutov |  |  | Datum: | 29. 1. 2026
| Zadavatel: |  |  |  |  | IČ: | 00261891
|  | Statutární město Chomutov |  |  |  | DIČ:
| Zhotovitel: |  |  |  |  | IČ:
|  | Vyplň údaj |  |  |  | DIČ:
| Projektant: |  |  |  |  | IČ: | 48168017
|  | Digitronic CZ s.r.o. Hradec Králové |  |  |  | DIČ:
| Zpracovatel: |  |  |  |  | IČ:
DIČ:
Poznámka:
Soupis prací je sestaven s využitím Cenové soustavy ÚRS. Položky, které pochází z této cenové soustavy, jsou ve sloupci 'Cenová soustava' označeny popisem 'CS ÚRS' a úrovní příslušného kalendářního pololetí. Veškeré další informace vymezující popis a podmínky použití těchto položek z Cenové soustavy, které nejsou uvedeny přímo v soupisu prací, jsou neomezeně dálkově k dispozici na webu podminky.urs.cz.
| Cena bez DPH | [5 empty] | 0
|  |  | Základ daně |  |  | Sazba daně | Výše daně
| DPH | základní | 0 |  |  | 21% | 0
|  | snížená | 0 |  |  | 12% | 0
|  | zákl. přenesená | 0 |  |  | 21% | 0
|  | sníž. přenesená | 0 |  |  | 12% | 0
|  | nulová | 0 |  |  | 0% | 0
| Cena s DPH |  |  | v | CZK |  | 0
REKAPITULACE ČLENĚNÍ SOUPISU PRACÍ
Stavba:
IROP výzva 37 (ZŠ Písečná)
Objekt:
SO-03 - učebna přírodních věd m.č.39
Soupis:
6 - Elektroinstalace
Místo: |  |  | ZŠ Písečná 5144, Chomutov |  |  | Datum: | 29. 1. 2026
Zadavatel: |  |  | Statutární město Chomutov |  |  | Projektant: | Digitronic CZ s.r.o. Hradec Králové
Zhotovitel: |  |  | Vyplň údaj |  |  | Zpracovatel:
Kód dílu - Popis | [6 empty] | Cena celkem [CZK]
Náklady stavby celkem | [6 empty] | 0 | [12 empty] | -1
| D1 - Svítidla vč. zdrojů, poplatků a příslušenství | [5 empty] | 0
| D2 - Ovládání osvětlení | [5 empty] | 0
| D3 - Zásuvky | [5 empty] | 0
| D4 - Ostatní | [5 empty] | 0
| D5 - Rozváděče | [5 empty] | 0
| D6 - Kabely | [5 empty] | 0
| D7 - Nosný materiál | [5 empty] | 0
| D8 - Ostatní montáže | [5 empty] | 0
| D4 - Ostatní | [5 empty] | 0
SOUPIS PRACÍ
Stavba:
IROP výzva 37 (ZŠ Písečná)
Objekt:
SO-03 - učebna přírodních věd m.č.39
Soupis:
6 - Elektroinstalace
Místo: |  |  | ZŠ Písečná 5144, Chomutov |  |  | Datum: | 29. 1. 2026
Zadavatel: |  |  | Statutární město Chomutov |  |  | Projektant: | Digitronic CZ s.r.o. Hradec Králové
Zhotovitel: |  |  | Vyplň údaj |  |  | Zpracovatel:
PČ | Typ | Kód | Popis | MJ | Množství | J.cena [CZK] | Cena celkem [CZK] | Cenová soustava |  |  | DPH | J. Nh [h] | Nh celkem [h] | J. hmotnost [t] | Hmotnost celkem [t] | J. suť [t] | Suť Celkem [t]
Náklady soupisu celkem | [6 empty] | 0 | [5 empty] | 0 |  | 0 |  | 0 |  | D | -1 | [7 empty] | 0
| D | D1 | Svítidla vč. zdrojů, poplatků a příslušenství |  |  |  | 0 | [5 empty] | 0 |  | 0 |  | 0 | 1 | D | 0 | ROZPOCET | [6 empty] | 0
1 | K | Pol18 | LED svítidlo vestavné 4x24W, 1750lm, Ra80 - montáž | ks | 24 |  | 0 | vlastní |  |  | základní | 0 | 0 | 0 | 0 | 0 | 0 | 4 | K | 1 | ROZPOCET | 0 | 0 | 0 | 0 | 0 | 1 | 0 | 4 | 2
| PP |  | LED svítidlo vestavné 4x24W, 1750lm, Ra80 - montáž | [15 empty] | PP | 1
2 | M | Pol19 | LED svítidlo vestavné 4x24W, 1750lm, Ra80 - dodávka | ks | 24 |  | 0 | vlastní |  |  | základní | 0 | 0 | 0 | 0 | 0 | 0 | 8 | M | 1 | ROZPOCET | 0 | 0 | 0 | 0 | 0 | 1 | 0 | 4 | 4
| PP |  | LED svítidlo vestavné 4x24W, 1750lm, Ra80 - dodávka | [15 empty] | PP | 1
3 | K | Pol20 | LED svítidlo nouzové cca 7W, cca 153lm, 1hod - montáž | ks | 3 |  | 0 | vlastní |  |  | základní | 0 | 0 | 0 | 0 | 0 | 0 | 4 | K | 1 | ROZPOCET | 0 | 0 | 0 | 0 | 0 | 1 | 0 | 4 | 6
| PP |  | LED svítidlo nouzové cca 7W, cca 153lm, 1hod - montáž | [15 empty] | PP | 1
4 | M | Pol21 | LED svítidlo nouzové cca 7W, cca 153lm, 1hod - dodávka | ks | 3 |  | 0 | vlastní |  |  | základní | 0 | 0 | 0 | 0 | 0 | 0 | 8 | M | 1 | ROZPOCET | 0 | 0 | 0 | 0 | 0 | 1 | 0 | 4 | 8
| PP |  | LED svítidlo nouzové cca 7W, cca 153lm, 1hod - dodávka | [15 empty] | PP | 1
5 | K | Pol22 | Ukončení vodič izolovaný do 2,5mm2 v rozváděči nebo na přístroji | ks | 27 |  | 0 | vlastní |  |  | základní | 0 | 0 | 0 | 0 | 0 | 0 | 4 | K | 1 | ROZPOCET | 0 | 0 | 0 | 0 | 0 | 1 | 0 | 4 | 10
| PP |  | Ukončení vodič izolovaný do 2,5mm2 v rozváděči nebo na přístroji | [15 empty] | PP | 1
6 | K | Pol23 | Vývod pro nástěnné svítidlo | ks | 3 |  | 0 | vlastní |  |  | základní | 0 | 0 | 0 | 0 | 0 | 0 | 4 | K | 1 | ROZPOCET | 0 | 0 | 0 | 0 | 0 | 1 | 0 | 4 | 12
| PP |  | Vývod pro nástěnné svítidlo | [15 empty] | PP | 1
7 | K | Pol24 | Vývod pro stropní svítidlo | ks | 24 |  | 0 | vlastní |  |  | základní | 0 | 0 | 0 | 0 | 0 | 0 | 4 | K | 1 | ROZPOCET | 0 | 0 | 0 | 0 | 0 | 1 | 0 | 4 | 14
| PP |  | Vývod pro stropní svítidlo | [15 empty] | PP | 1
8 | K | Pol25 | Kovové konstrukce pro instalaci svítidel | kg | 0.6 |  | 0 | vlastní |  |  | základní | 0 | 0 | 0 | 0 | 0 | 0 | 4 | K | 1 | ROZPOCET | 0 | 0 | 0 | 0 | 0 | 1 | 0 | 4 | 16
| PP |  | Kovové konstrukce pro instalaci svítidel | [15 empty] | PP | 1
9 | K | Pol26 | Zákonný recyklační poplatek - svítidla | ks | 27 |  | 0 | vlastní |  |  | základní | 0 | 0 | 0 | 0 | 0 | 0 | 4 | K | 1 | ROZPOCET | 0 | 0 | 0 | 0 | 0 | 1 | 0 | 4 | 18
| PP |  | Zákonný recyklační poplatek - svítidla | [15 empty] | PP | 1
10 | K | Pol27 | Měření intenzity osvětlení | kpl | 1 |  | 0 | vlastní |  |  | základní | 0 | 0 | 0 | 0 | 0 | 0 | 4 | K | 1 | ROZPOCET | 0 | 0 | 0 | 0 | 0 | 1 | 0 | 4 | 20
| PP |  | Měření intenzity osvětlení | [15 empty] | PP | 1
| D | D2 | Ovládání osvětlení |  |  |  | 0 | [5 empty] | 0 |  | 0 |  | 0 | 1 | D | 0 | ROZPOCET | [6 empty] | 0
11 | K | Pol28 | Spínač jednopólový 10A včetně rámečku - montáž | ks | 3 |  | 0 | vlastní |  |  | základní | 0 | 0 | 0 | 0 | 0 | 0 | 4 | K | 1 | ROZPOCET | 0 | 0 | 0 | 0 | 0 | 1 | 0 | 4 | 22
| PP |  | Spínač jednopólový 10A včetně rámečku - montáž | [15 empty] | PP | 1
12 | M | Pol29 | Spínač jednopólový 10A včetně rámečku - dodávka | ks | 3 |  | 0 | vlastní |  |  | základní | 0 | 0 | 0 | 0 | 0 | 0 | 8 | M | 1 | ROZPOCET | 0 | 0 | 0 | 0 | 0 | 1 | 0 | 4 | 24
| PP |  | Spínač jednopólový 10A včetně rámečku - dodávka | [15 empty] | PP | 1
| D | D3 | Zásuvky |  |  |  | 0 | [5 empty] | 0 |  | 0 |  | 0 | 1 | D | 0 | ROZPOCET | [6 empty] | 0
13 | K | Pol32 | Zásuvka dvojnásobná 230V 16A s přepěťovou ochranou,clonkami a včetně příslušenství - montáž | ks | 3 |  | 0 | vlastní |  |  | základní | 0 | 0 | 0 | 0 | 0 | 0 | 4 | K | 1 | ROZPOCET | 0 | 0 | 0 | 0 | 0 | 1 | 0 | 4 | 26
| PP |  | Zásuvka dvojnásobná 230V 16A s přepěťovou ochranou,clonkami a včetně příslušenství - montáž | [15 empty] | PP | 1
14 | M | Pol33 | Zásuvka dvojnásobná 230V 16A s přepěťovou ochranou,clonkami a včetně příslušenství - dodávka | ks | 3 |  | 0 | vlastní |  |  | základní | 0 | 0 | 0 | 0 | 0 | 0 | 8 | M | 1 | ROZPOCET | 0 | 0 | 0 | 0 | 0 | 1 | 0 | 4 | 28
| PP |  | Zásuvka dvojnásobná 230V 16A s přepěťovou ochranou,clonkami a včetně příslušenství - dodávka | [15 empty] | PP | 1
| P |  | Poznámka k položce: Poznámka k položce: Zásuvka jednonásobná 230V 16A včetně příslušenství - montáž Zásuvka jednonásobná 230V 16A včetně příslušenství - dodávka | [15 empty] | P | 1
15 | K | Pol36 | Zásuvka dvojnásobná 230V 16A včetně příslušenství - montáž | ks | 3 |  | 0 | vlastní |  |  | základní | 0 | 0 | 0 | 0 | 0 | 0 | 4 | K | 1 | ROZPOCET | 0 | 0 | 0 | 0 | 0 | 1 | 0 | 4 | 30
| PP |  | Zásuvka dvojnásobná 230V 16A včetně příslušenství - montáž | [15 empty] | PP | 1
16 | M | Pol37 | Zásuvka dvojnásobná 230V 16A včetně příslušenství - dodávka | ks | 3 |  | 0 | vlastní |  |  | základní | 0 | 0 | 0 | 0 | 0 | 0 | 8 | M | 1 | ROZPOCET | 0 | 0 | 0 | 0 | 0 | 1 | 0 | 4 | 32
| PP |  | Zásuvka dvojnásobná 230V 16A včetně příslušenství - dodávka | [15 empty] | PP | 1
17 | K | Pol78 | Zdířka do panelu 4mm červená - montáž | ks | 17 |  | 0 | vlastní |  |  | základní | 0 | 0 | 0 | 0 | 0 | 0 | 4 | K | 1 | ROZPOCET | 0 | 0 | 0 | 0 | 0 | 1 | 0 | 4 | 34
| PP |  | Zdířka do panelu 4mm červená - montáž | [15 empty] | PP | 1
18 | M | Pol79 | Zdířka do panelu 4mm červená - dodávka | ks | 17 |  | 0 | vlastní |  |  | základní | 0 | 0 | 0 | 0 | 0 | 0 | 8 | M | 1 | ROZPOCET | 0 | 0 | 0 | 0 | 0 | 1 | 0 | 4 | 36
| PP |  | Zdířka do panelu 4mm červená - dodávka | [15 empty] | PP | 1
19 | K | Pol80 | Zdířka do panelu 4mm černá - montáž | ks | 17 |  | 0 | vlastní |  |  | základní | 0 | 0 | 0 | 0 | 0 | 0 | 4 | K | 1 | ROZPOCET | 0 | 0 | 0 | 0 | 0 | 1 | 0 | 4 | 38
| PP |  | Zdířka do panelu 4mm černá - montáž | [15 empty] | PP | 1
20 | M | Pol81 | Zdířka do panelu 4mm černá - dodávka | ks | 17 |  | 0 | vlastní |  |  | základní | 0 | 0 | 0 | 0 | 0 | 0 | 8 | M | 1 | ROZPOCET | 0 | 0 | 0 | 0 | 0 | 1 | 0 | 4 | 40
| PP |  | Zdířka do panelu 4mm černá - dodávka | [15 empty] | PP | 1
21 | K | Pol82 | Zásuvka jednonásobná 230V 16A s přepěťovou ochranou do parapetního kanálu 45x45mm - montáž | ks | 72 |  | 0 | vlastní |  |  | základní | 0 | 0 | 0 | 0 | 0 | 0 | 4 | K | 1 | ROZPOCET | 0 | 0 | 0 | 0 | 0 | 1 | 0 | 4 | 42
| PP |  | Zásuvka jednonásobná 230V 16A s přepěťovou ochranou do parapetního kanálu 45x45mm - montáž | [15 empty] | PP | 1
22 | M | Pol83 | Zásuvka jednonásobná 230V 16A s přepěťovou ochranou do parapetního kanálu 45x45mm - dodávka | ks | 72 |  | 0 | vlastní |  |  | základní | 0 | 0 | 0 | 0 | 0 | 0 | 8 | M | 1 | ROZPOCET | 0 | 0 | 0 | 0 | 0 | 1 | 0 | 4 | 44
| PP |  | Zásuvka jednonásobná 230V 16A s přepěťovou ochranou do parapetního kanálu 45x45mm - dodávka | [15 empty] | PP | 1
| P |  | Poznámka k položce: Poznámka k položce: Zásuvka dvojnásobná 230V 16A vč. lištové krabice - montáž Zásuvka dvojnásobná 230V 16A vč. lištové krabice - dodávka | [15 empty] | P | 1
23 | K | Pol84 | Instalační krabice KP64/5 - montáž | ks | 1 |  | 0 | vlastní |  |  | základní | 0 | 0 | 0 | 0 | 0 | 0 | 4 | K | 1 | ROZPOCET | 0 | 0 | 0 | 0 | 0 | 1 | 0 | 4 | 46
| PP |  | Instalační krabice KP64/5 - montáž | [15 empty] | PP | 1
24 | M | Pol85 | Instalační krabice KP64/5 - dodávka | ks | 1 |  | 0 | vlastní |  |  | základní | 0 | 0 | 0 | 0 | 0 | 0 | 8 | M | 1 | ROZPOCET | 0 | 0 | 0 | 0 | 0 | 1 | 0 | 4 | 48
| PP |  | Instalační krabice KP64/5 - dodávka | [15 empty] | PP | 1
25 | K | Pol86 | Instalační krabice KO125 s víčkem - montáž | ks | 1 |  | 0 | vlastní |  |  | základní | 0 | 0 | 0 | 0 | 0 | 0 | 4 | K | 1 | ROZPOCET | 0 | 0 | 0 | 0 | 0 | 1 | 0 | 4 | 50
| PP |  | Instalační krabice KO125 s víčkem - montáž | [15 empty] | PP | 1
26 | M | Pol87 | Instalační krabice KO125 s víčkem - dodávka | ks | 1 |  | 0 | vlastní |  |  | základní | 0 | 0 | 0 | 0 | 0 | 0 | 8 | M | 1 | ROZPOCET | 0 | 0 | 0 | 0 | 0 | 1 | 0 | 4 | 52
| PP |  | Instalační krabice KO125 s víčkem - dodávka | [15 empty] | PP | 1
27 | K | Pol88 | Krabice podlahová KUP80FB univerzální 332x250x80-95mm + rám - montáž | ks | 1 |  | 0 | vlastní |  |  | základní | 0 | 0 | 0 | 0 | 0 | 0 | 4 | K | 1 | ROZPOCET | 0 | 0 | 0 | 0 | 0 | 1 | 0 | 4 | 54
| PP |  | Krabice podlahová KUP80FB univerzální 332x250x80-95mm + rám - montáž | [15 empty] | PP | 1
28 | M | Pol89 | Krabice podlahová KUP80FB univerzální 332x250x80-95mm + rám - dodávka | ks | 1 |  | 0 | vlastní |  |  | základní | 0 | 0 | 0 | 0 | 0 | 0 | 8 | M | 1 | ROZPOCET | 0 | 0 | 0 | 0 | 0 | 1 | 0 | 4 | 56
| PP |  | Krabice podlahová KUP80FB univerzální 332x250x80-95mm + rám - dodávka | [15 empty] | PP | 1
| P |  | Poznámka k položce: Poznámka k položce: Krabice podlahová 12 modulů + rám - montáž Krabice podlahová 12 modulů + rám - dodávka Krabice podlahová 18 modulů + rám - montáž Krabice podlahová 18 modulů + rám - dodávka | [15 empty] | P | 1
29 | K | Pol42 | Instalační krabice - montáž | ks | 22 |  | 0 | vlastní |  |  | základní | 0 | 0 | 0 | 0 | 0 | 0 | 4 | K | 1 | ROZPOCET | 0 | 0 | 0 | 0 | 0 | 1 | 0 | 4 | 58
| PP |  | Instalační krabice - montáž | [15 empty] | PP | 1
30 | M | Pol43 | Instalační krabice - dodávka | ks | 22 |  | 0 | vlastní |  |  | základní | 0 | 0 | 0 | 0 | 0 | 0 | 8 | M | 1 | ROZPOCET | 0 | 0 | 0 | 0 | 0 | 1 | 0 | 4 | 60
| PP |  | Instalační krabice - dodávka | [15 empty] | PP | 1
| D | D4 | Ostatní |  |  |  | 0 | [5 empty] | 0 |  | 0 |  | 0 | 1 | D | 0 | ROZPOCET | [6 empty] | 0
31 | K | Pol44 | Zapojení pohonu žaluzie | ks | 4 |  | 0 | vlastní |  |  | základní | 0 | 0 | 0 | 0 | 0 | 0 | 4 | K | 1 | ROZPOCET | 0 | 0 | 0 | 0 | 0 | 1 | 0 | 4 | 62
| PP |  | Zapojení pohonu žaluzie | [15 empty] | PP | 1
32 | K | Pol90 | Vývod pro zdroj 12V | ks | 1 |  | 0 | vlastní |  |  | základní | 0 | 0 | 0 | 0 | 0 | 0 | 4 | K | 1 | ROZPOCET | 0 | 0 | 0 | 0 | 0 | 1 | 0 | 4 | 64
| PP |  | Vývod pro zdroj 12V | [15 empty] | PP | 1
33 | K | Pol91 | Vývod pro zámek žákovských lavic | ks | 16 |  | 0 | vlastní |  |  | základní | 0 | 0 | 0 | 0 | 0 | 0 | 4 | K | 1 | ROZPOCET | 0 | 0 | 0 | 0 | 0 | 1 | 0 | 4 | 66
| PP |  | Vývod pro zámek žákovských lavic | [15 empty] | PP | 1
34 | K | Pol92 | Vývod pro kabel zemnění | ks | 1 |  | 0 | vlastní |  |  | základní | 0 | 0 | 0 | 0 | 0 | 0 | 4 | K | 1 | ROZPOCET | 0 | 0 | 0 | 0 | 0 | 1 | 0 | 4 | 68
| PP |  | Vývod pro kabel zemnění | [15 empty] | PP | 1
35 | K | Pol45 | Vývod pro klimatizaci | ks | 2 |  | 0 | vlastní |  |  | základní | 0 | 0 | 0 | 0 | 0 | 0 | 4 | K | 1 | ROZPOCET | 0 | 0 | 0 | 0 | 0 | 1 | 0 | 4 | 70
| PP |  | Vývod pro klimatizaci | [15 empty] | PP | 1
36 | K | Pol46 | Ukončení vývodu 230V | ks | 140 |  | 0 | vlastní |  |  | základní | 0 | 0 | 0 | 0 | 0 | 0 | 4 | K | 1 | ROZPOCET | 0 | 0 | 0 | 0 | 0 | 1 | 0 | 4 | 72
| PP |  | Ukončení vývodu 230V | [15 empty] | PP | 1
37 | K | Pol48 | Ukončení vývodu 400V | ks | 1 |  | 0 | vlastní |  |  | základní | 0 | 0 | 0 | 0 | 0 | 0 | 4 | K | 1 | ROZPOCET | 0 | 0 | 0 | 0 | 0 | 1 | 0 | 4 | 74
| PP |  | Ukončení vývodu 400V | [15 empty] | PP | 1
| P |  | Poznámka k položce: Poznámka k položce: Zemní a výkopové práce včetně zpětných terenních úprav a pískového lože | [15 empty] | P | 1
38 | K | Pol137 | Sada pro uzemnění antistatické podlahy a zkušební bod - montáž | kpl | 2 |  | 0 | vlastní |  |  | základní | 0 | 0 | 0 | 0 | 0 | 0 | 4 | K | 1 | ROZPOCET | 0 | 0 | 0 | 0 | 0 | 1 | 0 | 4 | 76
| PP |  | Sada pro uzemnění antistatické podlahy a zkušební bod - montáž | [15 empty] | PP | 1
39 | M | Pol138 | Sada pro uzemnění antistatické podlahy a zkušební bod - dodávka | kpl | 2 |  | 0 | vlastní |  |  | základní | 0 | 0 | 0 | 0 | 0 | 0 | 8 | M | 1 | ROZPOCET | 0 | 0 | 0 | 0 | 0 | 1 | 0 | 4 | 78
| PP |  | Sada pro uzemnění antistatické podlahy a zkušební bod - dodávka | [15 empty] | PP | 1
| D | D5 | Rozváděče |  |  |  | 0 | [5 empty] | 0 |  | 0 |  | 0 | 1 | D | 0 | ROZPOCET | [6 empty] | 0
40 | K | Pol93 | Rozvaděč dle výkresové dokumentace - Typové zapojení 5 - zapojení | kpl | 1 |  | 0 | vlastní |  |  | základní | 0 | 0 | 0 | 0 | 0 | 0 | 4 | K | 1 | ROZPOCET | 0 | 0 | 0 | 0 | 0 | 1 | 0 | 4 | 80
| PP |  | Rozvaděč dle výkresové dokumentace - Typové zapojení 5 - zapojení | [15 empty] | PP | 1
41 | M | Pol94 | Rozvaděč dle výkresové dokumentace - Typové zapojení 5 - dodávka | kpl | 1 |  | 0 | vlastní |  |  | základní | 0 | 0 | 0 | 0 | 0 | 0 | 8 | M | 1 | ROZPOCET | 0 | 0 | 0 | 0 | 0 | 1 | 0 | 4 | 82
| PP |  | Rozvaděč dle výkresové dokumentace - Typové zapojení 5 - dodávka | [15 empty] | PP | 1
42 | K | Pol95 | Vývod pro rozvaděč - typ. zapojení č.5 ve stávajícím rozvaděči elektro - montáž | kpl | 1 |  | 0 | vlastní |  |  | základní | 0 | 0 | 0 | 0 | 0 | 0 | 4 | K | 1 | ROZPOCET | 0 | 0 | 0 | 0 | 0 | 1 | 0 | 4 | 84
| PP |  | Vývod pro rozvaděč - typ. zapojení č.5 ve stávajícím rozvaděči elektro - montáž | [15 empty] | PP | 1
43 | M | Pol96 | Vývod pro rozvaděč - typ. zapojení č.5 ve stávajícím rozvaděči elektro - dodávka | kpl | 1 |  | 0 | vlastní |  |  | základní | 0 | 0 | 0 | 0 | 0 | 0 | 8 | M | 1 | ROZPOCET | 0 | 0 | 0 | 0 | 0 | 1 | 0 | 4 | 86
| PP |  | Vývod pro rozvaděč - typ. zapojení č.5 ve stávajícím rozvaděči elektro - dodávka | [15 empty] | PP | 1
| D | D6 | Kabely |  |  |  | 0 | [5 empty] | 0 |  | 0 |  | 0 | 1 | D | 0 | ROZPOCET | [6 empty] | 0
44 | K | Pol57 | Vodič pospojování CY/zelenožl./ 6, montáž | m | 120 |  | 0 | vlastní |  |  | základní | 0 | 0 | 0 | 0 | 0 | 0 | 4 | K | 1 | ROZPOCET | 0 | 0 | 0 | 0 | 0 | 1 | 0 | 4 | 88
| PP |  | Vodič pospojování CY/zelenožl./ 6, montáž | [15 empty] | PP | 1
45 | M | Pol58 | Vodič pospojování CY/zelenožl./ 6, dodávka | m | 120 |  | 0 | vlastní |  |  | základní | 0 | 0 | 0 | 0 | 0 | 0 | 8 | M | 1 | ROZPOCET | 0 | 0 | 0 | 0 | 0 | 1 | 0 | 4 | 90
| PP |  | Vodič pospojování CY/zelenožl./ 6, dodávka | [15 empty] | PP | 1
46 | K | Pol59 | Silový kabel CYKY 3x1,5, montáž | m | 480 |  | 0 | vlastní |  |  | základní | 0 | 0 | 0 | 0 | 0 | 0 | 4 | K | 1 | ROZPOCET | 0 | 0 | 0 | 0 | 0 | 1 | 0 | 4 | 92
| PP |  | Silový kabel CYKY 3x1,5, montáž | [15 empty] | PP | 1
47 | M | Pol60 | Silový kabel CYKY 3x1,5, dodávka | m | 480 |  | 0 | vlastní |  |  | základní | 0 | 0 | 0 | 0 | 0 | 0 | 8 | M | 1 | ROZPOCET | 0 | 0 | 0 | 0 | 0 | 1 | 0 | 4 | 94
| PP |  | Silový kabel CYKY 3x1,5, dodávka | [15 empty] | PP | 1
48 | K | Pol2 | Silový kabel CYKY 3x2,5, montáž | m | 1030 |  | 0 | vlastní |  |  | základní | 0 | 0 | 0 | 0 | 0 | 0 | 4 | K | 1 | ROZPOCET | 0 | 0 | 0 | 0 | 0 | 1 | 0 | 4 | 96
| PP |  | Silový kabel CYKY 3x2,5, montáž | [15 empty] | PP | 1
49 | M | Pol3 | Silový kabel CYKY 3x2,5, dodávka | m | 1030 |  | 0 | vlastní |  |  | základní | 0 | 0 | 0 | 0 | 0 | 0 | 8 | M | 1 | ROZPOCET | 0 | 0 | 0 | 0 | 0 | 1 | 0 | 4 | 98
| PP |  | Silový kabel CYKY 3x2,5, dodávka | [15 empty] | PP | 1
50 | K | Pol97 | Silový kabel CYKY 5x10, montáž | m | 35 |  | 0 | vlastní |  |  | základní | 0 | 0 | 0 | 0 | 0 | 0 | 4 | K | 1 | ROZPOCET | 0 | 0 | 0 | 0 | 0 | 1 | 0 | 4 | 100
| PP |  | Silový kabel CYKY 5x10, montáž | [15 empty] | PP | 1
51 | M | Pol98 | Silový kabel CYKY 5x10, dodávka | m | 35 |  | 0 | vlastní |  |  | základní | 0 | 0 | 0 | 0 | 0 | 0 | 8 | M | 1 | ROZPOCET | 0 | 0 | 0 | 0 | 0 | 1 | 0 | 4 | 102
| PP |  | Silový kabel CYKY 5x10, dodávka | [15 empty] | PP | 1
| P |  | Poznámka k položce: Poznámka k položce: Silový kabel CYKY 5x6, montáž Silový kabel CYKY 5x6, dodávka Silový kabel CYKY 5x16, montáž Silový kabel CYKY 5x16, dodávka | [15 empty] | P | 1
52 | K | Pol99 | Kabel JYTY 2x1, montáž | m | 320 |  | 0 | vlastní |  |  | základní | 0 | 0 | 0 | 0 | 0 | 0 | 4 | K | 1 | ROZPOCET | 0 | 0 | 0 | 0 | 0 | 1 | 0 | 4 | 104
| PP |  | Kabel JYTY 2x1, montáž | [15 empty] | PP | 1
53 | M | Pol100 | Kabel JYTY 2x1, dodávka | m | 320 |  | 0 | vlastní |  |  | základní | 0 | 0 | 0 | 0 | 0 | 0 | 8 | M | 1 | ROZPOCET | 0 | 0 | 0 | 0 | 0 | 1 | 0 | 4 | 106
| PP |  | Kabel JYTY 2x1, dodávka | [15 empty] | PP | 1
54 | K | Pol4 | Štítky na kabely, montáž | ks | 1750 |  | 0 | vlastní |  |  | základní | 0 | 0 | 0 | 0 | 0 | 0 | 4 | K | 1 | ROZPOCET | 0 | 0 | 0 | 0 | 0 | 1 | 0 | 4 | 108
| PP |  | Štítky na kabely, montáž | [15 empty] | PP | 1
55 | M | Pol5 | Štítky na kabely, dodávka | ks | 1750 |  | 0 | vlastní |  |  | základní | 0 | 0 | 0 | 0 | 0 | 0 | 8 | M | 1 | ROZPOCET | 0 | 0 | 0 | 0 | 0 | 1 | 0 | 4 | 110
| PP |  | Štítky na kabely, dodávka | [15 empty] | PP | 1
| D | D7 | Nosný materiál |  |  |  | 0 | [5 empty] | 0 |  | 0 |  | 0 | 1 | D | 0 | ROZPOCET | [6 empty] | 0
56 | K | Pol6 | Trubka plastová pevná, průměr 20mm, vč. spojek, kolen, příchytů a příslušenství, montáž | m | 130 |  | 0 | vlastní |  |  | základní | 0 | 0 | 0 | 0 | 0 | 0 | 4 | K | 1 | ROZPOCET | 0 | 0 | 0 | 0 | 0 | 1 | 0 | 4 | 112
| PP |  | Trubka plastová pevná, průměr 20mm, vč. spojek, kolen, příchytů a příslušenství, montáž | [15 empty] | PP | 1
57 | M | Pol7 | Trubka plastová pevná, průměr 20mm, vč. spojek, kolen, příchytů a příslušenství, dodávka | m | 130 |  | 0 | vlastní |  |  | základní | 0 | 0 | 0 | 0 | 0 | 0 | 8 | M | 1 | ROZPOCET | 0 | 0 | 0 | 0 | 0 | 1 | 0 | 4 | 114
| PP |  | Trubka plastová pevná, průměr 20mm, vč. spojek, kolen, příchytů a příslušenství, dodávka | [15 empty] | PP | 1
58 | K | Pol63 | Trubka plastová ohebná, průměr 20mm, vč. spojek, kolen, příchytů a příslušenství, montáž | m | 55 |  | 0 | vlastní |  |  | základní | 0 | 0 | 0 | 0 | 0 | 0 | 4 | K | 1 | ROZPOCET | 0 | 0 | 0 | 0 | 0 | 1 | 0 | 4 | 116
| PP |  | Trubka plastová ohebná, průměr 20mm, vč. spojek, kolen, příchytů a příslušenství, montáž | [15 empty] | PP | 1
59 | M | Pol64 | Trubka plastová ohebná, průměr 20mm, vč. spojek, kolen, příchytů a příslušenství, dodávka | m | 55 |  | 0 | vlastní |  |  | základní | 0 | 0 | 0 | 0 | 0 | 0 | 8 | M | 1 | ROZPOCET | 0 | 0 | 0 | 0 | 0 | 1 | 0 | 4 | 118
| PP |  | Trubka plastová ohebná, průměr 20mm, vč. spojek, kolen, příchytů a příslušenství, dodávka | [15 empty] | PP | 1
60 | K | Pol65 | Trubka plastová ohebná, průměr 32mm, vč. spojek, kolen, příchytů a příslušenství, montáž | m | 390 |  | 0 | vlastní |  |  | základní | 0 | 0 | 0 | 0 | 0 | 0 | 4 | K | 1 | ROZPOCET | 0 | 0 | 0 | 0 | 0 | 1 | 0 | 4 | 120
| PP |  | Trubka plastová ohebná, průměr 32mm, vč. spojek, kolen, příchytů a příslušenství, montáž | [15 empty] | PP | 1
61 | M | Pol66 | Trubka plastová ohebná, průměr 32mm, vč. spojek, kolen, příchytů a příslušenství, dodávka | m | 390 |  | 0 | vlastní |  |  | základní | 0 | 0 | 0 | 0 | 0 | 0 | 8 | M | 1 | ROZPOCET | 0 | 0 | 0 | 0 | 0 | 1 | 0 | 4 | 122
| PP |  | Trubka plastová ohebná, průměr 32mm, vč. spojek, kolen, příchytů a příslušenství, dodávka | [15 empty] | PP | 1
| P |  | Poznámka k položce: Poznámka k položce: Trubka plastová ohebná kopoflex, průměr 50mm, montáž Trubka plastová ohebná kopoflex, průměr 50mm, dodávka Výstražná červená fólie, montáž Výstražná červená fólie, dodávka | [15 empty] | P | 1
62 | K | Pol67 | Lišta vkládací 40x40, montáž | m | 130 |  | 0 | vlastní |  |  | základní | 0 | 0 | 0 | 0 | 0 | 0 | 4 | K | 1 | ROZPOCET | 0 | 0 | 0 | 0 | 0 | 1 | 0 | 4 | 124
| PP |  | Lišta vkládací 40x40, montáž | [15 empty] | PP | 1
63 | M | Pol68 | Lišta vkládací 40x40, dodávka | m | 130 |  | 0 | vlastní |  |  | základní | 0 | 0 | 0 | 0 | 0 | 0 | 8 | M | 1 | ROZPOCET | 0 | 0 | 0 | 0 | 0 | 1 | 0 | 4 | 126
| PP |  | Lišta vkládací 40x40, dodávka | [15 empty] | PP | 1
64 | K | Pol101 | Kanál podlahový PUK 38X150 S1 S - montáž | m | 20 |  | 0 | vlastní |  |  | základní | 0 | 0 | 0 | 0 | 0 | 0 | 4 | K | 1 | ROZPOCET | 0 | 0 | 0 | 0 | 0 | 1 | 0 | 4 | 128
| PP |  | Kanál podlahový PUK 38X150 S1 S - montáž | [15 empty] | PP | 1
65 | M | Pol102 | Kanál podlahový PUK 38X150 S1 S - dodávka | m | 20 |  | 0 | vlastní |  |  | základní | 0 | 0 | 0 | 0 | 0 | 0 | 8 | M | 1 | ROZPOCET | 0 | 0 | 0 | 0 | 0 | 1 | 0 | 4 | 130
| PP |  | Kanál podlahový PUK 38X150 S1 S - dodávka | [15 empty] | PP | 1
66 | K | Pol103 | Parapetní kanál 90x45mm - montáž | m | 95 |  | 0 | vlastní |  |  | základní | 0 | 0 | 0 | 0 | 0 | 0 | 4 | K | 1 | ROZPOCET | 0 | 0 | 0 | 0 | 0 | 1 | 0 | 4 | 132
| PP |  | Parapetní kanál 90x45mm - montáž | [15 empty] | PP | 1
67 | M | Pol104 | Parapetní kanál 90x45mm - dodávka | m | 95 |  | 0 | vlastní |  |  | základní | 0 | 0 | 0 | 0 | 0 | 0 | 8 | M | 1 | ROZPOCET | 0 | 0 | 0 | 0 | 0 | 1 | 0 | 4 | 134
| PP |  | Parapetní kanál 90x45mm - dodávka | [15 empty] | PP | 1
68 | K | Pol77 | Ostatní podružný materiál, montáž | kpl | 1 |  | 0 | vlastní |  |  | základní | 0 | 0 | 0 | 0 | 0 | 0 | 4 | K | 1 | ROZPOCET | 0 | 0 | 0 | 0 | 0 | 1 | 0 | 4 | 136
| PP |  | Ostatní podružný materiál, montáž | [15 empty] | PP | 1
69 | M | Pol180 | Ostatní podružný materiál, dodávka | kpl | 1 |  | 0 | vlastní |  |  | základní | 0 | 0 | 0 | 0 | 0 | 0 | 8 | M | 1 | ROZPOCET | 0 | 0 | 0 | 0 | 0 | 1 | 0 | 4 | 138
| PP |  | Ostatní podružný materiál, dodávka | [15 empty] | PP | 1
| D | D8 | Ostatní montáže |  |  |  | 0 | [5 empty] | 0 |  | 0 |  | 0 | 1 | D | 0 | ROZPOCET | [6 empty] | 0
70 | K | Pol71 | Demontáž stávající elektroinstalace | kpl | 1 |  | 0 | vlastní |  |  | základní | 0 | 0 | 0 | 0 | 0 | 0 | 4 | K | 1 | ROZPOCET | 0 | 0 | 0 | 0 | 0 | 1 | 0 | 4 | 140
| PP |  | Demontáž stávající elektroinstalace | [15 empty] | PP | 1
| D | D4 | Ostatní |  |  |  | 0 | [5 empty] | 0 |  | 0 |  | 0 | 1 | D | 0 | ROZPOCET | [6 empty] | 0
71 | K | Pol181 | Výrobní dílenská dokumentace | kpl | 1 |  | 0 | vlastní |  |  | základní | 0 | 0 | 0 | 0 | 0 | 0 | 4 | K | 1 | ROZPOCET | 0 | 0 | 0 | 0 | 0 | 1 | 0 | 4 | 142
| PP |  | Výrobní dílenská dokumentace | [15 empty] | PP | 1
72 | K | Pol108 | Dokumentace skutečného provedení | kpl | 1 |  | 0 | vlastní |  |  | základní | 0 | 0 | 0 | 0 | 0 | 0 | 4 | K | 1 | ROZPOCET | 0 | 0 | 0 | 0 | 0 | 1 | 0 | 4 | 144
| PP |  | Dokumentace skutečného provedení | [15 empty] | PP | 1
73 | K | Pol109 | Zaškolení obsluhy, manuály | kpl | 1 |  | 0 | vlastní |  |  | základní | 0 | 0 | 0 | 0 | 0 | 0 | 4 | K | 1 | ROZPOCET | 0 | 0 | 0 | 0 | 0 | 1 | 0 | 4 | 146
| PP |  | Zaškolení obsluhy, manuály | [15 empty] | PP | 1
74 | K | Pol110 | Komplexní zkoušky, oživení a odladění systému | kpl | 1 |  | 0 | vlastní |  |  | základní | 0 | 0 | 0 | 0 | 0 | 0 | 4 | K | 1 | ROZPOCET | 0 | 0 | 0 | 0 | 0 | 1 | 0 | 4 | 148
| PP |  | Komplexní zkoušky, oživení a odladění systému | [15 empty] | PP | 1
75 | K | Pol111 | Revizní technik | kpl | 1 |  | 0 | vlastní |  |  | základní | 0 | 0 | 0 | 0 | 0 | 0 | 4 | K | 1 | ROZPOCET | 0 | 0 | 0 | 0 | 0 | 1 | 0 | 4 | 150
| PP |  | Revizní technik | [15 empty] | PP | 1
76 | K | Pol112 | Doprava a přesuny | kpl | 1 |  | 0 | vlastní |  |  | základní | 0 | 0 | 0 | 0 | 0 | 0 | 4 | K | 1 | ROZPOCET | 0 | 0 | 0 | 0 | 0 | 1 | 0 | 4 | 152
| PP |  | Doprava a přesuny | [15 empty] | PP | 1

## Pokyny pro vyplnění
Struktura údajů, formát souboru a metodika pro zpracování
Struktura
Soubor je složen ze záložky Rekapitulace stavby a záložek s názvem soupisu prací pro jednotlivé objekty ve formátu XLSX. Každá ze záložek přitom obsahuje
ještě samostatné sestavy vymezené orámovaním a nadpisem sestavy.
Rekapitulace stavby obsahuje sestavu Rekapitulace stavby a Rekapitulace objektů stavby a soupisů prací.
V sestavě Rekapitulace stavby jsou uvedeny informace identifikující předmět veřejné zakázky na stavební práce, KSO, CC-CZ, CZ-CPV, CZ-CPA a rekapitulaci
celkové nabídkové ceny účastníka.
Termínem "učastník" (resp. zhotovitel) se myslí "účastník zadávacího řízení" ve smyslu zákona o zadávání veřejných zakázek.
V sestavě Rekapitulace objektů stavby a soupisů prací je uvedena rekapitulace stavebních objektů, inženýrských objektů, provozních souborů,
vedlejších a ostatních nákladů a ostatních nákladů s rekapitulací nabídkové ceny za jednotlivé soupisy prací. Na základě údaje Typ je možné
identifikovat, zda se jedná o objekt nebo soupis prací pro daný objekt:
|  | STA | Stavební objekt pozemní
|  | ING | Stavební objekt inženýrský
|  | PRO | Provozní soubor
|  | VON | Vedlejší a ostatní náklady
|  | OST | Ostatní
|  | Soupis | Soupis prací pro daný typ objektu
Soupis prací pro jednotlivé objekty obsahuje sestavy Krycí list soupisu prací, Rekapitulace členění soupisu prací, Soupis prací. Za soupis prací může být považován
i objekt stavby v případě, že neobsahuje podřízenou zakázku.
Krycí list soupisu obsahuje rekapitulaci informací o předmětu veřejné zakázky ze sestavy Rekapitulace stavby, informaci o zařazení objektu do KSO,
CC-CZ, CZ-CPV, CZ-CPA a rekapitulaci celkové nabídkové ceny účastníka za aktuální soupis prací.
Rekapitulace členění soupisu prací obsahuje rekapitulaci soupisu prací ve všech úrovních členění soupisu tak, jak byla tato členění použita (např.
stavební díly, funkční díly, případně jiné členění) s rekapitulací nabídkové ceny.
Soupis prací obsahuje položky veškerých stavebních nebo montážních prací, dodávek materiálů a služeb nezbytných pro zhotovení stavebního objektu,
inženýrského objektu, provozního souboru, vedlejších a ostatních nákladů.
Pro položky soupisu prací se zobrazují následující informace:
|  | PČ |  | Pořadové číslo položky v aktuálním soupisu
|  | TYP |  | Typ položky: K - konstrukce, M - materiál, PP - plný popis, PSC - poznámka k souboru cen, P - poznámka k položce, VV - výkaz výměr, FIG - rozpad figur
|  | Kód |  | Kód položky
|  | Popis |  | Zkrácený popis položky
|  | MJ |  | Měrná jednotka položky
|  | Množství |  | Množství v měrné jednotce
|  | J.cena |  | Jednotková cena položky. Zadaní může obsahovat namísto J.ceny sloupce J.materiál a J.montáž, jejichž součet definuje
J.cenu položky.
|  | Cena celkem |  | Celková cena položky daná jako součin množství a j.ceny
|  | Cenová soustava |  | Příslušnost položky do cenové soustavy
Ke každé položce soupisu prací se na samostatných řádcích může zobrazovat:
Plný popis položky
Poznámka k souboru cen a poznámka zadavatele
Výkaz výměr
Pokud je k řádku výkazu výměr evidovaný údaj ve sloupci Kód, jedná se o definovaný odkaz, na který se může odvolávat výkaz výměr z jiné položky.
Metodika pro zpracování
Jednotlivé sestavy jsou v souboru provázány. Editovatelné pole jsou zvýrazněny žlutým podbarvením, ostatní pole neslouží k editaci a nesmí být jakkoliv
modifikovány.
Účastník je pro podání nabídky povinen vyplnit žlutě podbarvená pole:
Pole Účastník v sestavě Rekapitulace stavby - zde účastník vyplní svůj název (název subjektu)
Pole IČ a DIČ v sestavě Rekapitulace stavby - zde účastník vyplní svoje IČ a DIČ
Datum v sestavě Rekapitulace stavby - zde účastník vyplní datum vytvoření nabídky
J.cena = jednotková cena v sestavě Soupis prací o maximálním počtu desetinných míst uvedených v poli
- pokud sestavy soupisů prací obsahují pole J.cena, měla by být všechna tato pole vyplněna nenulovými
Poznámka - nepovinný údaj pro položku soupisu
V případě, že sestavy soupisů prací neobsahují pole J.cena, potom ve všech soupisech prací obsahují pole:
- J.materiál - jednotková cena materiálu
- J.montáž - jednotková cena montáže
Účastník v tomto případě by měl vyplnit všechna pole J.materiál a pole J.montáž nenulovými kladnými číslicemi. V případech, kdy položka
neobsahuje žádný materiál je přípustné, aby pole J.materiál bylo vyplněno nulou. V případech, kdy položka neobsahuje žádnou montáž je přípustné,
aby pole J.montáž bylo vyplněno nulou. Obě pole - J.materiál, J.Montáž u jedné položky by však neměly být vyplněny nulou.
Rekapitulace stavby
Název |  |  | Povinný |  | Popis | Typ | Max. počet
atributu |  |  | (A/N) |  |  |  | znaků
Kód |  |  | A |  | Kód stavby | String | 20
Stavba |  |  | A |  | Název stavby | String | 120
Místo |  |  | N |  | Místo stavby | String | 50
Datum |  |  | A |  | Datum vykonaného exportu | Date
KSO |  |  | N |  | Klasifikace stavebního objektu | String | 15
CC-CZ |  |  | N |  | Klasifikace stavbeních děl | String | 15
CZ-CPV |  |  | N |  | Společný slovník pro veřejné zakázky | String | 20
CZ-CPA |  |  | N |  | Klasifikace produkce podle činností | String | 20
Zadavatel |  |  | N |  | Zadavatel zadaní | String | 50
IČ |  |  | N |  | IČ zadavatele zadaní | String | 20
DIČ |  |  | N |  | DIČ zadavatele zadaní | String | 20
Účastník |  |  | N |  | Účastník veřejné zakázky | String | 50
Projektant |  |  | N |  | Projektant | String | 50
Poznámka |  |  | N |  | Poznámka k zadání | String | 255
Sazba DPH |  |  | A |  | Rekapitulace sazeb DPH u položek soupisů | eGSazbaDph
Základna DPH |  |  | A |  | Základna DPH určena součtem celkové ceny z položek soupisů | Double
Hodnota DPH |  |  | A |  | Hodnota DPH | Double
Cena bez DPH |  |  | A |  | Celková cena bez DPH za celou stavbu. Sčítává se ze všech listů. | Double
Cena s DPH |  |  | A |  | Celková cena s DPH za celou stavbu | Double
Rekapitulace objektů stavby a soupisů prací
Název |  |  | Povinný |  | Popis | Typ | Max. počet
atributu |  |  | (A/N) |  |  |  | znaků
Kód |  |  | A |  | Přebírá se z Rekapitulace stavby | String | 20
Stavba |  |  | A |  | Přebírá se z Rekapitulace stavby | String | 120
Místo |  |  | N |  | Přebírá se z Rekapitulace stavby | String | 50
Datum |  |  | A |  | Přebírá se z Rekapitulace stavby | Date
Zadavatel |  |  | N |  | Přebírá se z Rekapitulace stavby | String | 50
Projektant |  |  | N |  | Přebírá se z Rekapitulace stavby | String | 50
Účastník |  |  | N |  | Přebírá se z Rekapitulace stavby | String | 50
Kód |  |  | A |  | Kód objektu | String | 20
Objektu, Soupis prací |  |  | A |  | Název objektu | String | 120
Cena bez DPH |  |  | A |  | Cena bez DPH za daný objekt | Double
Cena s DPH |  |  | A |  | Cena spolu s DPH za daný objekt | Double
Typ |  |  | A |  | Typ zakázky | eGTypZakazky
Krycí list soupisu
Název |  |  | Povinný |  | Popis | Typ | Max. počet
atributu |  |  | (A/N) |  |  |  | znaků
Stavba |  |  | A |  | Přebírá se z Rekapitulace stavby | String | 120
Objekt |  |  | A |  | Kód a název objektu | String | 20 + 120
Soupis |  |  | A |  | Kód a název soupisu | String | 20 + 120
KSO |  |  | N |  | Klasifikace stavebního objektu | String | 15
CC-CZ |  |  | N |  | Klasifikace stavbeních děl | String | 15
CZ-CPV |  |  | N |  | Společný slovník pro veřejné zakázky | String | 20
CZ-CPA |  |  | N |  | Klasifikace produkce podle činností | String | 20
Místo |  |  | N |  | Přebírá se z Rekapitulace stavby | String | 50
Zadavatel |  |  | N |  | Přebírá se z Rekapitulace stavby | String | 50
Účastník |  |  | N |  | Přebírá se z Rekapitulace stavby | String | 50
Projektant |  |  | N |  | Přebírá se z Rekapitulace stavby | String | 50
Poznámka |  |  | N |  | Poznámka k soupisu prací | String | 255
Sazba DPH |  |  | A |  | Rekapitulace sazeb DPH na položkách aktuálního soupisu | eGSazbaDph
Základna DPH |  |  | A |  | Základna DPH určena součtem celkové ceny z položek aktuálního soupisu | Double
Hodnota DPH |  |  | A |  | Hodnota DPH | Double
Cena bez DPH |  |  | A |  | Cena bez DPH za daný soupis | Double
Cena s DPH |  |  | A |  | Cena s DPH za daný soupis | Double
Rekapitulace členění soupisu prací
Název |  |  | Povinný |  | Popis | Typ | Max. počet
atributu |  |  | (A/N) |  |  |  | znaků
Stavba |  |  | A |  | Přebírá se z Rekapitulace stavby | String | 120
Objekt |  |  | A |  | Kód a název objektu, přebírá se z Krycího listu soupisu | String | 20 + 120
Soupis |  |  | A |  | Kód a název objektu, přebírá se z Krycího listu soupisu | String | 20 + 120
Místo |  |  | N |  | Přebírá se z Rekapitulace stavby | String | 50
Datum |  |  | A |  | Přebírá se z Rekapitulace stavby | Date
Zadavatel |  |  | N |  | Přebírá se z Rekapitulace stavby | String | 50
Projektant |  |  | N |  | Přebírá se z Rekapitulace stavby | String | 50
Účastník |  |  | N |  | Přebírá se z Rekapitulace stavby | String | 50
Kód dílu - Popis |  |  | A |  | Kód a název dílu ze soupisu | String | 20 + 100
Cena celkem |  |  | A |  | Cena celkem za díl ze soupisu | Double
Soupis prací
Název |  |  | Povinný |  | Popis | Typ | Max. počet
atributu |  |  | (A/N) |  |  |  | znaků
Stavba |  |  | A |  | Přebírá se z Rekapitulace stavby | String | 120
Objekt |  |  | A |  | Kód a název objektu | String | 20 + 120
Soupis |  |  | A |  | Přebírá se z Krycího listu soupisu | String | 20 + 120
Místo |  |  | N |  | Přebírá se z Krycího listu soupisu | String | 50
Datum |  |  | A |  | Přebírá se z Krycího listu soupisu | Date
Zadavatel |  |  | N |  | Přebírá se z Krycího listu soupisu | String | 50
Projektant |  |  | N |  | Přebírá se z Krycího listu soupisu | String | 50
Účastník |  |  | N |  | Přebírá se z Krycího listu soupisu | String | 50
PČ |  |  | A |  | Pořadové číslo položky soupisu | Long
Typ |  |  | A |  | Typ položky soupisu | eGTypPolozky | 1
Kód |  |  | A |  | Kód položky ze soupisu | String | 20
Popis |  |  | A |  | Popis položky ze soupisu | String | 255
MJ |  |  | A |  | Měrná jednotka položky | String | 10
Množství |  |  | A |  | Množství položky soupisu | Double
J.Cena |  |  | A |  | Jednotková cena položky | Double
Cena celkem |  |  | A |  | Cena celkem vyčíslena jako J.Cena * Množství | Double
Cenová soustava |  |  | N |  | Zařazení položky do cenové soustavy | String | 50
p |  |  | N |  | Poznámka položky ze soupisu | Memo
psc |  |  | N |  | Poznámka k souboru cen ze soupisu | Memo
pp |  |  | N |  | Plný popis položky ze soupisu | Memo
vv |  |  | N |  | Výkaz výměr (figura, výraz, výměra) ze soupisu | Text,Text,Double | 20, 150
fig |  |  | N |  | Rozpad figur | Text,Text,Double | 20, 150
DPH |  |  | A |  | Sazba DPH pro položku | eGSazbaDPH
Hmotnost |  |  | A |  | Hmotnost položky ze soupisu | Double
Suť |  |  | A |  | Suť položky ze soupisu | Double
Nh |  |  | N |  | Normohodiny položky ze soupisu | Double
Datová věta
Typ věty |  |  | Hodnota |  | Význam
eGSazbaDPH |  |  | základní |  | Základní sazba DPH
|  |  | snížená |  | Snížená sazba DPH
|  |  | nulová |  | Nulová sazba DPH
|  |  | zákl. přenesená |  | Základní sazba DPH přenesená
|  |  | sníž. přenesená |  | Snížená sazba DPH přenesená
eGTypZakazky |  |  | STA |  | Stavební objekt
|  |  | PRO |  | Provozní soubor
|  |  | ING |  | Inženýrský objekt
|  |  | VON |  | Vedlejší a ostatní náklady
|  |  | OST |  | Ostatní náklady
eGTypPolozky |  |  | 1 |  | Položka typu HSV
|  |  | 2 |  | Položka typu PSV
|  |  | 3 |  | Položka typu M
|  |  | 4 |  | Položka typu OST