## Krycí list rozpočtu
Krycí list slepého rozpočtu
Název stavby: |  | Výměníková stanice Sportovní hala Chomutov |  | Objednatel: |  |  | IČ/DIČ:
Druh stavby: |  | Výměna technologie |  | Projektant: |  |  | IČ/DIČ:
Lokalita: |  | Chomutov |  | Zhotovitel: | výběrové řízení |  | IČ/DIČ:
Začátek výstavby: |  | 2017-08-15 |  | Konec výstavby: | 2017-09-30 |  | Položek: | 148
JKSO: |  |  |  | Zpracoval: | Šefl |  | Datum: | 2017-07-21
Rozpočtové náklady v Kč
A | Základní rozpočtové náklady |  | B | Doplňkové náklady |  | C | Náklady na umístění stavby (NUS)
HSV | Dodávky | 0 | Práce přesčas |  | 0 | Zařízení staveniště |  | 0
| Montáž | 0 | Bez pevné podl. |  | 0 | Mimostav. doprava |  | 0
PSV | Dodávky | 0 | Kulturní památka |  | 0 | Územní vlivy |  | 0
| Montáž | 0 |  |  |  | Provozní vlivy |  | 0
"M" | Dodávky | 0 |  |  |  | Ostatní |  | 0
| Montáž | 0 |  |  |  | NUS z rozpočtu |  | 0
Ostatní materiál |  | 0
Přesun hmot a sutí |  | 0
ZRN celkem |  | 0 | DN celkem |  | 0 | NUS celkem |  | 0
|  |  | DN celkem z obj. |  | 0 | NUS celkem z obj. |  | 0
ORN celkem
[6 empty] | ORN celkem z obj. |  | 0
Základ 0% |  | 0
Základ 15% |  | 0 | DPH 15% |  | 0 | Celkem bez DPH |  | 0
Základ 21% |  | 0 | DPH 21% |  | 0 | Celkem včetně DPH |  | 0
Projektant |  |  | Objednatel |  |  | Zhotovitel
Datum, razítko a podpis |  |  | Datum, razítko a podpis |  |  | Datum, razítko a podpis
Poznámka:

## Rozpočet - objekty
Slepý stavební rozpočet - Jen objekty celkem
Název stavby: |  | Výměníková stanice Sportovní hala Chomutov | Doba výstavby: | 47 dní | Objednatel:
Druh stavby: |  | Výměna technologie | Začátek výstavby: | 2017-08-15 | Projektant:
Lokalita: |  | Chomutov | Konec výstavby: | 2017-09-30 | Zhotovitel: | výběrové řízení
JKSO: |  |  | Zpracováno dne: | 2017-07-21 | Zpracoval: | Šefl
[5 empty] | Náklady (Kč) |  |  | Hmotnost (t)
Objekt | Zkrácený popis |  |  |  | Dodávka | Montáž | Celkem | Celkem
| Nezařazeno |  |  |  | 0 | 0 | 0 | 49.48 | F | 0
[5 empty] | Celkem: |  | 0
Poznámka:

## Stavební rozpočet
Slepý stavební rozpočet
Název stavby: |  |  | Výměníková stanice Sportovní hala Chomutov | Doba výstavby: |  | 47 dní |  | Objednatel:
Druh stavby: |  |  | Výměna technologie | Začátek výstavby: |  | 2017-08-15 |  | Projektant:
Lokalita: |  |  | Chomutov | Konec výstavby: |  | 2017-09-30 |  | Zhotovitel: | výběrové řízení
JKSO: |  |  |  | Zpracováno dne: |  | 2017-07-21 |  | Zpracoval: | Šefl
Č | Objekt | Kód | Zkrácený popis | M.j. | Množství | Jednot. | Náklady (Kč) |  |  | Hmotnost (t) |  | Cenová
|  |  | Rozměry |  |  | cena (Kč) | Dodávka | Montáž | Celkem | Jednot. | Celkem | soustava | Přesuny | Typ skupiny | HSV mat | HSV prac | PSV mat | PSV prac | Mont mat | Mont prac | Ostatní mat.
|  |  | Nezařazeno |  |  |  | 0 | 0 | 0 |  | 49.48
|  | 713 | Izolace tepelné |  |  |  | 0 | 0 | 0 |  | 18.4614 | [17 empty] | 0 | 0 | 0
1 |  | 713400842R00 | Odstranění izolace vláknité s konstr.včetně úpravy | m2 | 375.3904 | 0 | 0 | 0 | 0 | 0.0481 | 18.0563 | RTS I / 2017 | 0 |  | 0 | 0 | 0 | 0 | 0 | 0 | 0 | 0 | 0 | 0 | 21 | 0 | 0 | 7 |  |  |  | 0 | 0 | 713_ | _71_ | _ | 4 | 0 | 0 | 0 | 18.0563
2 |  | 713311211R00 | Izolace tepelné těles ploch rovných LSP 1vrstvá | m2 | 61.7456 | 0 | 0 | 0 | 0 | 0.0006 | 0.037047 | RTS I / 2017 | 0 |  | 0 | 0 | 0 | 0 | 0 | 0 | 0 | 0 | 0 | 0 | 21 | 0 | 0 | 7 |  |  |  | 0 | 0 | 713_ | _71_ | _ | 4 | 0 | 0 | 0 | 0.037047
3 |  | 63141802.A | Pás lamelový na Al fólii tl.40 mm | m2 | 4.4232 | 0 | 0 | 0 | 0 | 0.0036 | 0.015924 | RTS I / 2017 | 0 |  | 0 | 0 | 0 | 0 | 0 | 0 | 0 | 0 | 0 | 0 | 21 | 0 | 0 | 7 |  |  |  | 0 | 0 | 713_ | _71_ | _ |  | 0 | 0 | 0 | 0.015924
4 |  | 63141803.A | Pás lamelový na Al fólii tl.50 mm | m2 | 22.4203 | 0 | 0 | 0 | 0 | 0.0045 | 0.10089 | RTS I / 2017 | 0 |  | 0 | 0 | 0 | 0 | 0 | 0 | 0 | 0 | 0 | 0 | 21 | 0 | 0 | 7 |  |  |  | 0 | 0 | 713_ | _71_ | _ |  | 0 | 0 | 0 | 0.10089
5 |  | 63141804 | Pás lamelový na Al fólii tl.80 mm | m2 | 34.9021 | 0 | 0 | 0 | 0 | 0.0072 | 0.25129 | RTS I / 2012 | 0 |  | 0 | 0 | 0 | 0 | 0 | 0 | 0 | 0 | 0 | 0 | 21 | 0 | 0 | 7 |  |  |  | 0 | 0 | 713_ | _71_ | _ |  | 0 | 0 | 0 | 0.25129
|  | 722 | Vnitřní vodovod |  |  |  | 0 | 0 | 0 |  | 0.71134 | [17 empty] | 0 | 0 | 0
6 |  | 722172339R00 | Potrubí z PPR teplá, D 110 mm | m | 8 | 0 | 0 | 0 | 0 | 0.0071 | 0.0568 | RTS I / 2017 | 0 |  | 0 | 0 | 0 | 0 | 0 | 0 | 0 | 0 | 0 | 0 | 21 | 0 | 0 | 7 |  |  |  | 0 | 0 | 722_ | _72_ | _ | 5 | 0 | 0 | 0 | 0.0568
7 |  | 722172338R00 | Potrubí z PPR teplá, D 90 mm | m | 6 | 0 | 0 | 0 | 0 | 0.00609 | 0.03654 | RTS I / 2017 | 0 |  | 0 | 0 | 0 | 0 | 0 | 0 | 0 | 0 | 0 | 0 | 21 | 0 | 0 | 7 |  |  |  | 0 | 0 | 722_ | _72_ | _ | 5 | 0 | 0 | 0 | 0.03654
8 |  | 722290215R00 | Zkouška tlaku potrubí přírub.nebo hrdlového DN 100 | m | 14 | 0 | 0 | 0 | 0 | 0.00038 | 0.00532 | RTS I / 2017 | 0 |  | 0 | 0 | 0 | 0 | 0 | 0 | 0 | 0 | 0 | 0 | 21 | 0 | 0 | 7 |  |  |  | 0 | 0 | 722_ | _72_ | _ | 5 | 0 | 0 | 0 | 0.00532
9 |  | 722290821R00 | Přesun vybouraných hmot - vodovody, H do 6 m | t | 0.8652 | 0 | 0 | 0 | 0 | 0 | 0 | RTS I / 2017 | 0 |  | 0 | 0 | 0 | 0 | 0 | 0 | 0 | 0 | 0 | 0 | 21 | 0 | 0 | 7 |  |  |  | 0 | 0 | 722_ | _72_ | _ | 5 | 0 | 0 | 0 | 0
10 |  | 722130805R00 | Demontáž potrubí ocelových závitových DN 80 | m | 20 | 0 | 0 | 0 | 0 | 0.01102 | 0.2204 | RTS I / 2017 | 0 |  | 0 | 0 | 0 | 0 | 0 | 0 | 0 | 0 | 0 | 0 | 21 | 0 | 0 | 7 |  |  |  | 0 | 0 | 722_ | _72_ | _ | 5 | 0 | 0 | 0 | 0.2204
11 |  | 722130804R00 | Demontáž potrubí ocelových závitových DN 65 | m | 12 | 0 | 0 | 0 | 0 | 0.00959 | 0.11508 | RTS I / 2017 | 0 |  | 0 | 0 | 0 | 0 | 0 | 0 | 0 | 0 | 0 | 0 | 21 | 0 | 0 | 7 |  |  |  | 0 | 0 | 722_ | _72_ | _ | 5 | 0 | 0 | 0 | 0.11508
12 |  | 722130802R00 | Demontáž potrubí ocelových závitových DN 40 | m | 20 | 0 | 0 | 0 | 0 | 0.00497 | 0.0994 | RTS I / 2017 | 0 |  | 0 | 0 | 0 | 0 | 0 | 0 | 0 | 0 | 0 | 0 | 21 | 0 | 0 | 7 |  |  |  | 0 | 0 | 722_ | _72_ | _ | 5 | 0 | 0 | 0 | 0.0994
13 |  | 722172319R00 | Potrubí z PPR studená, D 110/10,0 mm | m | 20 | 0 | 0 | 0 | 0 | 0.00644 | 0.1288 | RTS I / 2017 | 0 |  | 0 | 0 | 0 | 0 | 0 | 0 | 0 | 0 | 0 | 0 | 21 | 0 | 0 | 7 |  |  |  | 0 | 0 | 722_ | _72_ | _ | 5 | 0 | 0 | 0 | 0.1288
14 |  | 722181213RZ2 | Izolace návleková MIRELON PRO tl. stěny 13 mm | m | 20 | 0 | 0 | 0 | 0 | 0.0004 | 0.008 | RTS I / 2017 | 0 |  | 0 | 0 | 0 | 0 | 0 | 0 | 0 | 0 | 0 | 0 | 21 | 0 | 0 | 7 |  |  |  | 0 | 0 | 722_ | _72_ | _ |  | 0 | 0 | 0 | 0.008
15 |  | 722181215RZ2 | Izolace návleková MIRELON PRO tl. stěny 25 mm | m | 8 | 0 | 0 | 0 | 0 | 0.0005 | 0.004 | RTS I / 2017 | 0 |  | 0 | 0 | 0 | 0 | 0 | 0 | 0 | 0 | 0 | 0 | 21 | 0 | 0 | 7 |  |  |  | 0 | 0 | 722_ | _72_ | _ |  | 0 | 0 | 0 | 0.004
16 |  | 722181215RY9 | Izolace návleková MIRELON PRO tl. stěny 25 mm | m | 6 | 0 | 0 | 0 | 0 | 0.00055 | 0.0033 | RTS I / 2017 | 0 |  | 0 | 0 | 0 | 0 | 0 | 0 | 0 | 0 | 0 | 0 | 21 | 0 | 0 | 7 |  |  |  | 0 | 0 | 722_ | _72_ | _ |  | 0 | 0 | 0 | 0.0033
17 |  | 722235128R00 | Kohout kulový,vnitřní-vnitřní z. IVAR.KK 51 DN 80 | kus | 2 | 0 | 0 | 0 | 0 | 0.00565 | 0.0113 | RTS I / 2017 | 0 |  | 0 | 0 | 0 | 0 | 0 | 0 | 0 | 0 | 0 | 0 | 21 | 0 | 0 | 7 |  |  |  | 0 | 0 | 722_ | _72_ | _ |  | 0 | 0 | 0 | 0.0113
18 |  | 722235129R00 | Kohout kulový,vnitřní-vnitřní z. IVAR.KK 51 DN 100 | kus | 2 | 0 | 0 | 0 | 0 | 0.0112 | 0.0224 | RTS I / 2017 | 0 |  | 0 | 0 | 0 | 0 | 0 | 0 | 0 | 0 | 0 | 0 | 21 | 0 | 0 | 7 |  |  |  | 0 | 0 | 722_ | _72_ | _ |  | 0 | 0 | 0 | 0.0224
|  | 732 | Strojovny |  |  |  | 0 | 0 | 0 |  | 18.9056 | [17 empty] | 0 | 0 | 0
19 |  | 732110813R00 | Demontáž těles rozdělovačů a sběračů, DN 300 mm | m | 4.3 | 0 | 0 | 0 | 0 | 0.20748 | 0.89216 | RTS I / 2017 | 0 |  | 0 | 0 | 0 | 0 | 0 | 0 | 0 | 0 | 0 | 0 | 21 | 0 | 0 | 7 |  |  |  | 0 | 0 | 732_ | _73_ | _ | 1 | 0 | 0 | 0 | 0.89216
20 |  | 732221825R00 | Demontáž protiproud.výměníku s plov.hlavou do 160 | kus | 4 | 0 | 0 | 0 | 0 | 4.0768 | 16.3072 | RTS I / 2017 | 0 |  | 0 | 0 | 0 | 0 | 0 | 0 | 0 | 0 | 0 | 0 | 21 | 0 | 0 | 7 |  |  |  | 0 | 0 | 732_ | _73_ | _ | 1 | 0 | 0 | 0 | 16.3072
21 |  | 732223825R00 | Rozřezání demont.výměníku s pl.hlavou, do 160 m2 | kus | 4 | 0 | 0 | 0 | 0 | 0.01186 | 0.04744 | RTS I / 2017 | 0 |  | 0 | 0 | 0 | 0 | 0 | 0 | 0 | 0 | 0 | 0 | 21 | 0 | 0 | 7 |  |  |  | 0 | 0 | 732_ | _73_ | _ | 1 | 0 | 0 | 0 | 0.04744
22 |  | 732224825R00 | Vypuštění vody z výměníku s plov.hlavou do 160 m2 | kus | 4 | 0 | 0 | 0 | 0 | 0 | 0 | RTS I / 2017 | 0 |  | 0 | 0 | 0 | 0 | 0 | 0 | 0 | 0 | 0 | 0 | 21 | 0 | 0 | 7 |  |  |  | 0 | 0 | 732_ | _73_ | _ | 1 | 0 | 0 | 0 | 0
23 |  | 732292820R00 | Rozřezání podpěrných konstrukcí výměníků tepla | soubor | 4 | 0 | 0 | 0 | 0 | 0.052 | 0.208 | RTS I / 2017 | 0 |  | 0 | 0 | 0 | 0 | 0 | 0 | 0 | 0 | 0 | 0 | 21 | 0 | 0 | 7 |  |  |  | 0 | 0 | 732_ | _73_ | _ | 1 | 0 | 0 | 0 | 0.208
24 |  | 732292810R00 | Rozřezání podpěrných konstrukcí ohříváků TUV | soubor | 1 | 0 | 0 | 0 | 0 | 0.027 | 0.027 | RTS I / 2017 | 0 |  | 0 | 0 | 0 | 0 | 0 | 0 | 0 | 0 | 0 | 0 | 21 | 0 | 0 | 7 |  |  |  | 0 | 0 | 732_ | _73_ | _ | 1 | 0 | 0 | 0 | 0.027
25 |  | 732890801R00 | Přemístění vybouraných hmot - strojovny, H do 6 m | t | 17.8336 | 0 | 0 | 0 | 0 | 0 | 0 | RTS I / 2017 | 0 |  | 0 | 0 | 0 | 0 | 0 | 0 | 0 | 0 | 0 | 0 | 21 | 0 | 0 | 7 |  |  |  | 0 | 0 | 732_ | _73_ | _ | 1 | 0 | 0 | 0 | 0
26 |  | 732199100RM1 | Montáž orientačního štítku | soubor | 18 | 0 | 0 | 0 | 0 | 0.00113 | 0.02034 | RTS I / 2017 | 0 |  | 0 | 0 | 0 | 0 | 0 | 0 | 0 | 0 | 0 | 0 | 21 | 0 | 0 | 7 |  |  |  | 0 | 0 | 732_ | _73_ | _ | 1 | 0 | 0 | 0 | 0.02034
27 |  | 732110812R00 | Demontáž těles rozdělovačů a sběračů, DN 200 mm | m | 2 | 0 | 0 | 0 | 0 | 0.09358 | 0.18716 | RTS I / 2017 | 0 |  | 0 | 0 | 0 | 0 | 0 | 0 | 0 | 0 | 0 | 0 | 21 | 0 | 0 | 7 |  |  |  | 0 | 0 | 732_ | _73_ | _ |  | 0 | 0 | 0 | 0.18716
28 |  | 732111143R00 | Tělesa rozdělovačů a sběračů DN 300 dl 1m | kus | 2 | 0 | 0 | 0 | 0 | 0.14963 | 0.29926 | RTS I / 2017 | 0 |  | 0 | 0 | 0 | 0 | 0 | 0 | 0 | 0 | 0 | 0 | 21 | 0 | 0 | 7 |  |  |  | 0 | 0 | 732_ | _73_ | _ |  | 0 | 0 | 0 | 0.29926
29 |  | 732111243R00 | Příplatek za dalšího 0,5 m tělesa rozděl.,DN 300 | kus | 6 | 0 | 0 | 0 | 0 | 0.04103 | 0.24618 | RTS I / 2017 | 0 |  | 0 | 0 | 0 | 0 | 0 | 0 | 0 | 0 | 0 | 0 | 21 | 0 | 0 | 7 |  |  |  | 0 | 0 | 732_ | _73_ | _ |  | 0 | 0 | 0 | 0.24618
30 |  | 732111314R00 | Trubková hrdla rozděl. a sběr. bez přírub, DN 25 | kus | 1 | 0 | 0 | 0 | 0 | 0.00066 | 0.00066 | RTS I / 2017 | 0 |  | 0 | 0 | 0 | 0 | 0 | 0 | 0 | 0 | 0 | 0 | 21 | 0 | 0 | 7 |  |  |  | 0 | 0 | 732_ | _73_ | _ |  | 0 | 0 | 0 | 0.00066
31 |  | 732111316R00 | Trubková hrdla rozděl. a sběr. bez přírub, DN 40 | kus | 4 | 0 | 0 | 0 | 0 | 0.00113 | 0.00452 | RTS I / 2017 | 0 |  | 0 | 0 | 0 | 0 | 0 | 0 | 0 | 0 | 0 | 0 | 21 | 0 | 0 | 7 |  |  |  | 0 | 0 | 732_ | _73_ | _ |  | 0 | 0 | 0 | 0.00452
32 |  | 732111318R00 | Trubková hrdla rozděl. a sběr. bez přírub, DN 50 | kus | 2 | 0 | 0 | 0 | 0 | 0.00158 | 0.00316 | RTS I / 2017 | 0 |  | 0 | 0 | 0 | 0 | 0 | 0 | 0 | 0 | 0 | 0 | 21 | 0 | 0 | 7 |  |  |  | 0 | 0 | 732_ | _73_ | _ |  | 0 | 0 | 0 | 0.00316
33 |  | 732111325R00 | Trubková hrdla rozděl. a sběr. bez přírub, DN 80 | kus | 2 | 0 | 0 | 0 | 0 | 0.00338 | 0.00676 | RTS I / 2017 | 0 |  | 0 | 0 | 0 | 0 | 0 | 0 | 0 | 0 | 0 | 0 | 21 | 0 | 0 | 7 |  |  |  | 0 | 0 | 732_ | _73_ | _ |  | 0 | 0 | 0 | 0.00676
34 |  | 732111322R00 | Trubková hrdla rozděl. a sběr. bez přírub, DN 65 | kus | 2 | 0 | 0 | 0 | 0 | 0.00235 | 0.0047 | RTS I / 2017 | 0 |  | 0 | 0 | 0 | 0 | 0 | 0 | 0 | 0 | 0 | 0 | 21 | 0 | 0 | 7 |  |  |  | 0 | 0 | 732_ | _73_ | _ |  | 0 | 0 | 0 | 0.0047
35 |  | 732111332R00 | Trubková hrdla rozděl. a sběr. bez přírub, DN 125 | kus | 2 | 0 | 0 | 0 | 0 | 0.00838 | 0.01676 | RTS I / 2017 | 0 |  | 0 | 0 | 0 | 0 | 0 | 0 | 0 | 0 | 0 | 0 | 21 | 0 | 0 | 7 |  |  |  | 0 | 0 | 732_ | _73_ | _ |  | 0 | 0 | 0 | 0.01676
36 |  | 732111339R00 | Trubková hrdla rozděl. a sběr. bez přírub, DN 200 | kus | 2 | 0 | 0 | 0 | 0 | 0.02384 | 0.04768 | RTS I / 2017 | 0 |  | 0 | 0 | 0 | 0 | 0 | 0 | 0 | 0 | 0 | 0 | 21 | 0 | 0 | 7 |  |  |  | 0 | 0 | 732_ | _73_ | _ |  | 0 | 0 | 0 | 0.04768
37 |  | 732393815R00 | Rozřezání demontovaných nádrží, do 1000 l | kus | 1 | 0 | 0 | 0 | 0 | 0.00499 | 0.00499 | RTS I / 2017 | 0 |  | 0 | 0 | 0 | 0 | 0 | 0 | 0 | 0 | 0 | 0 | 21 | 0 | 0 | 7 |  |  |  | 0 | 0 | 732_ | _73_ | _ |  | 0 | 0 | 0 | 0.00499
38 |  | 732324815R00 | Vypuštění vody z nádrží o obsahu 1000 l | kus | 1 | 0 | 0 | 0 | 0 | 0 | 0 | RTS I / 2017 | 0 |  | 0 | 0 | 0 | 0 | 0 | 0 | 0 | 0 | 0 | 0 | 21 | 0 | 0 | 7 |  |  |  | 0 | 0 | 732_ | _73_ | _ |  | 0 | 0 | 0 | 0
39 |  | 732331212R00 | Montáž nádoby, do 1000 l | soubor | 1 | 0 | 0 | 0 | 0 | 0.3246 | 0.3246 | RTS I / 2017 | 0 |  | 0 | 0 | 0 | 0 | 0 | 0 | 0 | 0 | 0 | 0 | 21 | 0 | 0 | 7 |  |  |  | 0 | 0 | 732_ | _73_ | _ |  | 0 | 0 | 0 | 0.3246
40 |  | 732420812R00 | Demontáž čerpadel oběhových spirálních DN 40 | kus | 4 | 0 | 0 | 0 | 0 | 0.02107 | 0.08428 | RTS I / 2017 | 0 |  | 0 | 0 | 0 | 0 | 0 | 0 | 0 | 0 | 0 | 0 | 21 | 0 | 0 | 7 |  |  |  | 0 | 0 | 732_ | _73_ | _ |  | 0 | 0 | 0 | 0.08428
41 |  | 732420813R00 | Demontáž čerpadel oběhových spirálních DN 50 | kus | 2 | 0 | 0 | 0 | 0 | 0.02207 | 0.04414 | RTS I / 2017 | 0 |  | 0 | 0 | 0 | 0 | 0 | 0 | 0 | 0 | 0 | 0 | 21 | 0 | 0 | 7 |  |  |  | 0 | 0 | 732_ | _73_ | _ |  | 0 | 0 | 0 | 0.04414
42 |  | 732420816R00 | Demontáž čerpadel oběhových spirálních DN 100 | kus | 2 | 0 | 0 | 0 | 0 | 0.04401 | 0.08802 | RTS I / 2017 | 0 |  | 0 | 0 | 0 | 0 | 0 | 0 | 0 | 0 | 0 | 0 | 21 | 0 | 0 | 7 |  |  |  | 0 | 0 | 732_ | _73_ | _ |  | 0 | 0 | 0 | 0.08802
43 |  | 732429111R00 | Montáž čerpadel oběhových spirálních, DN 25 | soubor | 3 | 0 | 0 | 0 | 0 | 0 | 0 | RTS I / 2017 | 0 |  | 0 | 0 | 0 | 0 | 0 | 0 | 0 | 0 | 0 | 0 | 21 | 0 | 0 | 7 |  |  |  | 0 | 0 | 732_ | _73_ | _ |  | 0 | 0 | 0 | 0
44 |  | 426999999VD | Čerpadlo GRUNDFOS MAGNA3 25-100 | ks | 1 | 0 | 0 | 0 | 0 | 0.00438 | 0.00438 | RTS II / 2015 | 0 |  | 0 | 0 | 0 | 0 | 0 | 0 | 0 | 0 | 0 | 0 | 21 | 0 | 0 | 7 |  |  |  | 0 | 0 | 732_ | _73_ | _ |  | 0 | 0 | 0 | 0.00438
45 |  | 42610901 | Grundfos MAGNA3 25-60 | kus | 1 | 0 | 0 | 0 | 0 | 0.005 | 0.005 | RTS I / 2017 | 0 |  | 0 | 0 | 0 | 0 | 0 | 0 | 0 | 0 | 0 | 0 | 21 | 0 | 0 | 7 |  |  |  | 0 | 0 | 732_ | _73_ | _ |  | 0 | 0 | 0 | 0.005
46 |  | 42610904 | Grundfos ALPHA3 25-60 230 V, 180 mm | kus | 1 | 0 | 0 | 0 | 0 | 0.0028 | 0.0028 | RTS I / 2017 | 0 |  | 0 | 0 | 0 | 0 | 0 | 0 | 0 | 0 | 0 | 0 | 21 | 0 | 0 | 7 |  |  |  | 0 | 0 | 732_ | _73_ | _ |  | 0 | 0 | 0 | 0.0028
47 |  | 732429112R00 | Montáž čerpadel oběhových spirálních, DN 40 | soubor | 5 | 0 | 0 | 0 | 0 | 0.00059 | 0.00295 | RTS I / 2017 | 0 |  | 0 | 0 | 0 | 0 | 0 | 0 | 0 | 0 | 0 | 0 | 21 | 0 | 0 | 7 |  |  |  | 0 | 0 | 732_ | _73_ | _ |  | 0 | 0 | 0 | 0.00295
48 |  | 42610916 | Grundfos MAGNA3 32-120 F 230 V, 180 mm | kus | 3 | 0 | 0 | 0 | 0 | 0.0051 | 0.0153 | RTS I / 2017 | 0 |  | 0 | 0 | 0 | 0 | 0 | 0 | 0 | 0 | 0 | 0 | 21 | 0 | 0 | 7 |  |  |  | 0 | 0 | 732_ | _73_ | _ |  | 0 | 0 | 0 | 0.0153
49 |  | 42610916 | Grundfos UPS 32-80 N 230 V, 180 mm | kus | 2 | 0 | 0 | 0 | 0 | 0.0051 | 0.0102 | RTS I / 2017 | 0 |  | 0 | 0 | 0 | 0 | 0 | 0 | 0 | 0 | 0 | 0 | 21 | 0 | 0 | 7 |  |  |  | 0 | 0 | 732_ | _73_ | _ |  | 0 | 0 | 0 | 0.0102
|  | 733 | Rozvod potrubí |  |  |  | 0 | 0 | 0 |  | 4.3211 | [17 empty] | 0 | 0 | 0
50 |  | 733110810R00 | Demontáž potrubí ocelového závitového do DN 50-80 | m | 80 | 0 | 0 | 0 | 0 | 0.00858 | 0.6864 | RTS I / 2017 | 0 |  | 0 | 0 | 0 | 0 | 0 | 0 | 0 | 0 | 0 | 0 | 21 | 0 | 0 | 7 |  |  |  | 0 | 0 | 733_ | _73_ | _ | 3 | 0 | 0 | 0 | 0.6864
51 |  | 733120839R00 | Demontáž potrubí z hladkých trubek D 219 | m | 16 | 0 | 0 | 0 | 0 | 0.03956 | 0.63296 | RTS I / 2017 | 0 |  | 0 | 0 | 0 | 0 | 0 | 0 | 0 | 0 | 0 | 0 | 21 | 0 | 0 | 7 |  |  |  | 0 | 0 | 733_ | _73_ | _ | 3 | 0 | 0 | 0 | 0.63296
52 |  | 733120832R00 | Demontáž potrubí z hladkých trubek D 133 | m | 40 | 0 | 0 | 0 | 0 | 0.01384 | 0.5536 | RTS I / 2017 | 0 |  | 0 | 0 | 0 | 0 | 0 | 0 | 0 | 0 | 0 | 0 | 21 | 0 | 0 | 7 |  |  |  | 0 | 0 | 733_ | _73_ | _ | 3 | 0 | 0 | 0 | 0.5536
53 |  | 733890801R00 | Přemístění vybouraných hmot - potrubí, H do 6 m | t | 1.873 | 0 | 0 | 0 | 0 | 0 | 0 | RTS I / 2017 | 0 |  | 0 | 0 | 0 | 0 | 0 | 0 | 0 | 0 | 0 | 0 | 21 | 0 | 0 | 7 |  |  |  | 0 | 0 | 733_ | _73_ | _ | 3 | 0 | 0 | 0 | 0
54 |  | 733121118R00 | Potrubí hladké bezešvé nízkotlaké D 57/2,9 | m | 8 | 0 | 0 | 0 | 0 | 0.00715 | 0.0572 | RTS I / 2017 | 0 |  | 0 | 0 | 0 | 0 | 0 | 0 | 0 | 0 | 0 | 0 | 21 | 0 | 0 | 7 |  |  |  | 0 | 0 | 733_ | _73_ | _ | 3 | 0 | 0 | 0 | 0.0572
55 |  | 733111116R00 | Potrubí závit. bezešvé běžné v kotelnách DN 32 | m | 20 | 0 | 0 | 0 | 0 | 0.00787 | 0.1574 | RTS I / 2017 | 0 |  | 0 | 0 | 0 | 0 | 0 | 0 | 0 | 0 | 0 | 0 | 21 | 0 | 0 | 7 |  |  |  | 0 | 0 | 733_ | _73_ | _ |  | 0 | 0 | 0 | 0.1574
56 |  | 733110806R00 | Demontáž potrubí ocelového závitového do DN 15-32 | m | 20 | 0 | 0 | 0 | 0 | 0.00322 | 0.0644 | RTS I / 2017 | 0 |  | 0 | 0 | 0 | 0 | 0 | 0 | 0 | 0 | 0 | 0 | 21 | 0 | 0 | 7 |  |  |  | 0 | 0 | 733_ | _73_ | _ |  | 0 | 0 | 0 | 0.0644
57 |  | 733121239R00 | Potrubí hladké bezešvé v kotelnách D 219 x 6,3 mm | m | 24 | 0 | 0 | 0 | 0 | 0.04046 | 0.97104 | RTS I / 2017 | 0 |  | 0 | 0 | 0 | 0 | 0 | 0 | 0 | 0 | 0 | 0 | 21 | 0 | 0 | 7 |  |  |  | 0 | 0 | 733_ | _73_ | _ |  | 0 | 0 | 0 | 0.97104
58 |  | 733121225R00 | Potrubí hladké bezešvé v kotelnách D 89 x 3,6 mm | m | 16 | 0 | 0 | 0 | 0 | 0.01364 | 0.21824 | RTS I / 2017 | 0 |  | 0 | 0 | 0 | 0 | 0 | 0 | 0 | 0 | 0 | 0 | 21 | 0 | 0 | 7 |  |  |  | 0 | 0 | 733_ | _73_ | _ |  | 0 | 0 | 0 | 0.21824
59 |  | 733121222R00 | Potrubí hladké bezešvé v kotelnách D 76 x 3,2 mm | m | 10 | 0 | 0 | 0 | 0 | 0.00986 | 0.0986 | RTS I / 2017 | 0 |  | 0 | 0 | 0 | 0 | 0 | 0 | 0 | 0 | 0 | 0 | 21 | 0 | 0 | 7 |  |  |  | 0 | 0 | 733_ | _73_ | _ |  | 0 | 0 | 0 | 0.0986
60 |  | 733121232R00 | Potrubí hladké bezešvé v kotelnách D 133 x 4,5 mm | m | 8 | 0 | 0 | 0 | 0 | 0.02175 | 0.174 | RTS I / 2017 | 0 |  | 0 | 0 | 0 | 0 | 0 | 0 | 0 | 0 | 0 | 0 | 21 | 0 | 0 | 7 |  |  |  | 0 | 0 | 733_ | _73_ | _ |  | 0 | 0 | 0 | 0.174
61 |  | 733121218R00 | Potrubí hladké bezešvé v kotelnách D 57 x 2,9 mm | m | 8 | 0 | 0 | 0 | 0 | 0.00762 | 0.06096 | RTS I / 2017 | 0 |  | 0 | 0 | 0 | 0 | 0 | 0 | 0 | 0 | 0 | 0 | 21 | 0 | 0 | 7 |  |  |  | 0 | 0 | 733_ | _73_ | _ |  | 0 | 0 | 0 | 0.06096
62 |  | 733121169R00 | Potrubí hladké bezešvé níz./středotlaké D 108x5,0 | m | 32 | 0 | 0 | 0 | 0 | 0.01737 | 0.55584 | RTS I / 2017 | 0 |  | 0 | 0 | 0 | 0 | 0 | 0 | 0 | 0 | 0 | 0 | 21 | 0 | 0 | 7 |  |  |  | 0 | 0 | 733_ | _73_ | _ |  | 0 | 0 | 0 | 0.55584
63 |  | 733113113R00 | Příplatek za zhotovení přípojky DN 15 | kus | 3 | 0 | 0 | 0 | 0 | 0 | 0 | RTS I / 2017 | 0 |  | 0 | 0 | 0 | 0 | 0 | 0 | 0 | 0 | 0 | 0 | 21 | 0 | 0 | 7 |  |  |  | 0 | 0 | 733_ | _73_ | _ |  | 0 | 0 | 0 | 0
64 |  | 733124132R00 | Zhotov.přechodu z trub.hladkých kováním 200/100 | kus | 2 | 0 | 0 | 0 | 0 | 0.00838 | 0.01676 | RTS I / 2017 | 0 |  | 0 | 0 | 0 | 0 | 0 | 0 | 0 | 0 | 0 | 0 | 21 | 0 | 0 | 7 |  |  |  | 0 | 0 | 733_ | _73_ | _ |  | 0 | 0 | 0 | 0.01676
65 |  | 733124128R00 | Zhotov.přechodu z trub.hladkých kováním 150/100 | kus | 2 | 0 | 0 | 0 | 0 | 0.00484 | 0.00968 | RTS I / 2017 | 0 |  | 0 | 0 | 0 | 0 | 0 | 0 | 0 | 0 | 0 | 0 | 21 | 0 | 0 | 7 |  |  |  | 0 | 0 | 733_ | _73_ | _ |  | 0 | 0 | 0 | 0.00968
66 |  | 733124122R00 | Zhotov.přechodu z trub.hladkých kováním 80/50 | kus | 1 | 0 | 0 | 0 | 0 | 0.0024 | 0.0024 | RTS I / 2017 | 0 |  | 0 | 0 | 0 | 0 | 0 | 0 | 0 | 0 | 0 | 0 | 21 | 0 | 0 | 7 |  |  |  | 0 | 0 | 733_ | _73_ | _ |  | 0 | 0 | 0 | 0.0024
67 |  | 733141102R00 | Odvzdušňovací nádobky z trub.ocelových do DN 50 | kus | 10 | 0 | 0 | 0 | 0 | 0.00114 | 0.0114 | RTS I / 2017 | 0 |  | 0 | 0 | 0 | 0 | 0 | 0 | 0 | 0 | 0 | 0 | 21 | 0 | 0 | 7 |  |  |  | 0 | 0 | 733_ | _73_ | _ |  | 0 | 0 | 0 | 0.0114
68 |  | 733190106R00 | Tlaková zkouška potrubí DN 32 | m | 20 | 0 | 0 | 0 | 0 | 0 | 0 | RTS I / 2017 | 0 |  | 0 | 0 | 0 | 0 | 0 | 0 | 0 | 0 | 0 | 0 | 21 | 0 | 0 | 7 |  |  |  | 0 | 0 | 733_ | _73_ | _ |  | 0 | 0 | 0 | 0
69 |  | 733190219R00 | Tlaková zkouška ocelového hladkého potrubí D 60,3 | m | 10 | 0 | 0 | 0 | 0 | 0 | 0 | RTS I / 2017 | 0 |  | 0 | 0 | 0 | 0 | 0 | 0 | 0 | 0 | 0 | 0 | 21 | 0 | 0 | 7 |  |  |  | 0 | 0 | 733_ | _73_ | _ |  | 0 | 0 | 0 | 0
70 |  | 733190225R00 | Tlaková zkouška ocelového hladkého potrubí D 89 | m | 16 | 0 | 0 | 0 | 0 | 0 | 0 | RTS I / 2017 | 0 |  | 0 | 0 | 0 | 0 | 0 | 0 | 0 | 0 | 0 | 0 | 21 | 0 | 0 | 7 |  |  |  | 0 | 0 | 733_ | _73_ | _ |  | 0 | 0 | 0 | 0
71 |  | 733190232R00 | Tlaková zkouška ocelového hladkého potrubí D 133 | m | 40 | 0 | 0 | 0 | 0 | 0 | 0 | RTS I / 2017 | 0 |  | 0 | 0 | 0 | 0 | 0 | 0 | 0 | 0 | 0 | 0 | 21 | 0 | 0 | 7 |  |  |  | 0 | 0 | 733_ | _73_ | _ |  | 0 | 0 | 0 | 0
72 |  | 733190239R00 | Tlaková zkouška ocelového hladkého potrubí D 219 | m | 24 | 0 | 0 | 0 | 0 | 0 | 0 | RTS I / 2017 | 0 |  | 0 | 0 | 0 | 0 | 0 | 0 | 0 | 0 | 0 | 0 | 21 | 0 | 0 | 7 |  |  |  | 0 | 0 | 733_ | _73_ | _ |  | 0 | 0 | 0 | 0
73 |  | 733190801R00 | Odřezání potrubních objímek dvojitých do DN 50 | kus | 4 | 0 | 0 | 0 | 0 | 0.00072 | 0.00288 | RTS I / 2017 | 0 |  | 0 | 0 | 0 | 0 | 0 | 0 | 0 | 0 | 0 | 0 | 21 | 0 | 0 | 7 |  |  |  | 0 | 0 | 733_ | _73_ | _ |  | 0 | 0 | 0 | 0.00288
74 |  | 733191823R00 | Odřezání třmenových držáků potrubí do D 76 | kus | 10 | 0 | 0 | 0 | 0 | 0.00031 | 0.0031 | RTS I / 2017 | 0 |  | 0 | 0 | 0 | 0 | 0 | 0 | 0 | 0 | 0 | 0 | 21 | 0 | 0 | 7 |  |  |  | 0 | 0 | 733_ | _73_ | _ |  | 0 | 0 | 0 | 0.0031
75 |  | 733191828R00 | Odřezání třmenových držáků potrubí do D 108 | kus | 14 | 0 | 0 | 0 | 0 | 0.00068 | 0.00952 | RTS I / 2017 | 0 |  | 0 | 0 | 0 | 0 | 0 | 0 | 0 | 0 | 0 | 0 | 21 | 0 | 0 | 7 |  |  |  | 0 | 0 | 733_ | _73_ | _ |  | 0 | 0 | 0 | 0.00952
76 |  | 733191836R00 | Odřezání třmenových držáků potrubí do D 159 | kus | 6 | 0 | 0 | 0 | 0 | 0.0009 | 0.0054 | RTS I / 2017 | 0 |  | 0 | 0 | 0 | 0 | 0 | 0 | 0 | 0 | 0 | 0 | 21 | 0 | 0 | 7 |  |  |  | 0 | 0 | 733_ | _73_ | _ |  | 0 | 0 | 0 | 0.0054
77 |  | 733191844R00 | Odřezání třmenových držáků potrubí do D 377 | kus | 10 | 0 | 0 | 0 | 0 | 0.00293 | 0.0293 | RTS I / 2017 | 0 |  | 0 | 0 | 0 | 0 | 0 | 0 | 0 | 0 | 0 | 0 | 21 | 0 | 0 | 7 |  |  |  | 0 | 0 | 733_ | _73_ | _ |  | 0 | 0 | 0 | 0.0293
|  | 734 | Armatury |  |  |  | 0 | 0 | 0 |  | 5.0622 | [17 empty] | 0 | 0 | 0
78 |  | 734173413R00 | Přírubové spoje PN 1,6/I MPa, DN 40 | soubor | 2 | 0 | 0 | 0 | 0 | 0.00414 | 0.00828 | RTS I / 2017 | 0 |  | 0 | 0 | 0 | 0 | 0 | 0 | 0 | 0 | 0 | 0 | 21 | 0 | 0 | 7 |  |  |  | 0 | 0 | 734_ | _73_ | _ | 2 | 0 | 0 | 0 | 0.00828
79 |  | 734100814R00 | Demontáž armatur se dvěma přírubami do DN 200 | kus | 8 | 0 | 0 | 0 | 0 | 0.138 | 1.104 | RTS I / 2017 | 0 |  | 0 | 0 | 0 | 0 | 0 | 0 | 0 | 0 | 0 | 0 | 21 | 0 | 0 | 7 |  |  |  | 0 | 0 | 734_ | _73_ | _ | 2 | 0 | 0 | 0 | 1.104
80 |  | 734890801R00 | Přemístění demontovaných hmot - armatur, H do 6 m | t | 3.466 | 0 | 0 | 0 | 0 | 0 | 0 | RTS I / 2017 | 0 |  | 0 | 0 | 0 | 0 | 0 | 0 | 0 | 0 | 0 | 0 | 21 | 0 | 0 | 7 |  |  |  | 0 | 0 | 734_ | _73_ | _ | 2 | 0 | 0 | 0 | 0
81 |  | 734190823R00 | Rozpojení přírubového spoje DN 200 | kus | 16 | 0 | 0 | 0 | 0 | 2e-05 | 0.00032 | RTS I / 2017 | 0 |  | 0 | 0 | 0 | 0 | 0 | 0 | 0 | 0 | 0 | 0 | 21 | 0 | 0 | 7 |  |  |  | 0 | 0 | 734_ | _73_ | _ | 2 | 0 | 0 | 0 | 0.00032
82 |  | 734190822R00 | Rozpojení přírubového spoje DN 150 | kus | 4 | 0 | 0 | 0 | 0 | 2e-05 | 8e-05 | RTS I / 2017 | 0 |  | 0 | 0 | 0 | 0 | 0 | 0 | 0 | 0 | 0 | 0 | 21 | 0 | 0 | 7 |  |  |  | 0 | 0 | 734_ | _73_ | _ | 2 | 0 | 0 | 0 | 8e-05
83 |  | 734100811R00 | Demontáž armatur se dvěma přírubami do DN 50 | kus | 11 | 0 | 0 | 0 | 0 | 0.01402 | 0.15422 | RTS I / 2017 | 0 |  | 0 | 0 | 0 | 0 | 0 | 0 | 0 | 0 | 0 | 0 | 21 | 0 | 0 | 7 |  |  |  | 0 | 0 | 734_ | _73_ | _ |  | 0 | 0 | 0 | 0.15422
84 |  | 734100813R00 | Demontáž armatur se dvěma přírubami do DN 150 | kus | 27 | 0 | 0 | 0 | 0 | 0.08302 | 2.2415 | RTS I / 2017 | 0 |  | 0 | 0 | 0 | 0 | 0 | 0 | 0 | 0 | 0 | 0 | 21 | 0 | 0 | 7 |  |  |  | 0 | 0 | 734_ | _73_ | _ |  | 0 | 0 | 0 | 2.2415
85 |  | 734100821R00 | Demontáž armatur se třemi přírubami do DN 50 | kus | 2 | 0 | 0 | 0 | 0 | 0.03502 | 0.07004 | RTS I / 2017 | 0 |  | 0 | 0 | 0 | 0 | 0 | 0 | 0 | 0 | 0 | 0 | 21 | 0 | 0 | 7 |  |  |  | 0 | 0 | 734_ | _73_ | _ |  | 0 | 0 | 0 | 0.07004
86 |  | 734100822R00 | Demontáž armatur se třemi přírubami do DN 100 | kus | 2 | 0 | 0 | 0 | 0 | 0.05402 | 0.10804 | RTS I / 2017 | 0 |  | 0 | 0 | 0 | 0 | 0 | 0 | 0 | 0 | 0 | 0 | 21 | 0 | 0 | 7 |  |  |  | 0 | 0 | 734_ | _73_ | _ |  | 0 | 0 | 0 | 0.10804
87 |  | 734109213R00 | Montáž přírub. armatur, 2 příruby, PN 1,6, DN 40 | soubor | 10 | 0 | 0 | 0 | 0 | 0.00434 | 0.0434 | RTS I / 2017 | 0 |  | 0 | 0 | 0 | 0 | 0 | 0 | 0 | 0 | 0 | 0 | 21 | 0 | 0 | 7 |  |  |  | 0 | 0 | 734_ | _73_ | _ |  | 0 | 0 | 0 | 0.0434
88 |  | 734109214R00 | Montáž přírub. armatur, 2 příruby, PN 1,6, DN 50 | soubor | 5 | 0 | 0 | 0 | 0 | 0.00571 | 0.02855 | RTS I / 2017 | 0 |  | 0 | 0 | 0 | 0 | 0 | 0 | 0 | 0 | 0 | 0 | 21 | 0 | 0 | 7 |  |  |  | 0 | 0 | 734_ | _73_ | _ |  | 0 | 0 | 0 | 0.02855
89 |  | 734109215R00 | Montáž přírub. armatur, 2 příruby, PN 1,6, DN 65 | soubor | 5 | 0 | 0 | 0 | 0 | 0.00683 | 0.03415 | RTS I / 2017 | 0 |  | 0 | 0 | 0 | 0 | 0 | 0 | 0 | 0 | 0 | 0 | 21 | 0 | 0 | 7 |  |  |  | 0 | 0 | 734_ | _73_ | _ |  | 0 | 0 | 0 | 0.03415
90 |  | 734109216R00 | Montáž přírub. armatur, 2 příruby, PN 1,6, DN 80 | soubor | 5 | 0 | 0 | 0 | 0 | 0.00886 | 0.0443 | RTS I / 2017 | 0 |  | 0 | 0 | 0 | 0 | 0 | 0 | 0 | 0 | 0 | 0 | 21 | 0 | 0 | 7 |  |  |  | 0 | 0 | 734_ | _73_ | _ |  | 0 | 0 | 0 | 0.0443
91 |  | 734109220R00 | Montáž přírub. armatur, 2 příruby, PN 1,6, DN 200 | soubor | 2 | 0 | 0 | 0 | 0 | 0.03277 | 0.06554 | RTS I / 2017 | 0 |  | 0 | 0 | 0 | 0 | 0 | 0 | 0 | 0 | 0 | 0 | 21 | 0 | 0 | 7 |  |  |  | 0 | 0 | 734_ | _73_ | _ |  | 0 | 0 | 0 | 0.06554
92 |  | 734109218R00 | Montáž přírub. armatur, 2 příruby, PN 1,6, DN 125 | soubor | 2 | 0 | 0 | 0 | 0 | 0.014 | 0.028 | RTS I / 2017 | 0 |  | 0 | 0 | 0 | 0 | 0 | 0 | 0 | 0 | 0 | 0 | 21 | 0 | 0 | 7 |  |  |  | 0 | 0 | 734_ | _73_ | _ |  | 0 | 0 | 0 | 0.028
93 |  | 734109317R00 | Montáž přír.armatur se 2 přírub.PN 2,5-4,0,DN 100 | soubor | 3 | 0 | 0 | 0 | 0 | 0.0183 | 0.0549 | RTS I / 2017 | 0 |  | 0 | 0 | 0 | 0 | 0 | 0 | 0 | 0 | 0 | 0 | 21 | 0 | 0 | 7 |  |  |  | 0 | 0 | 734_ | _73_ | _ |  | 0 | 0 | 0 | 0.0549
94 |  | 734109412R00 | Montáž přírub.armatur se 3 přírub.PN 1,6,DN 25 | soubor | 2 | 0 | 0 | 0 | 0 | 0.00442 | 0.00884 | RTS I / 2017 | 0 |  | 0 | 0 | 0 | 0 | 0 | 0 | 0 | 0 | 0 | 0 | 21 | 0 | 0 | 7 |  |  |  | 0 | 0 | 734_ | _73_ | _ |  | 0 | 0 | 0 | 0.00884
95 |  | 48488060 | Směšovač trojcestný ESBE 3F DN 25 kvs 18 pohon 90 0-10 V | kus | 2 | 0 | 0 | 0 | 0 | 0.0089 | 0.0178 | RTS I / 2017 | 0 |  | 0 | 0 | 0 | 0 | 0 | 0 | 0 | 0 | 0 | 0 | 21 | 0 | 0 | 7 |  |  |  | 0 | 0 | 734_ | _73_ | _ |  | 0 | 0 | 0 | 0.0178
96 |  | 734109414R00 | Montáž přírub.armatur se 3 přírub.PN 1,6,DN 50 | soubor | 1 | 0 | 0 | 0 | 0 | 0.00858 | 0.00858 | RTS I / 2017 | 0 |  | 0 | 0 | 0 | 0 | 0 | 0 | 0 | 0 | 0 | 0 | 21 | 0 | 0 | 7 |  |  |  | 0 | 0 | 734_ | _73_ | _ |  | 0 | 0 | 0 | 0.00858
97 |  | 55129063 | SMšovaci ventil ESBE 3F DN 50 kvs 60 s pohonem řady 90 0-120 V | kus | 1 | 0 | 0 | 0 | 0 | 0.005 | 0.005 | RTS I / 2017 | 0 |  | 0 | 0 | 0 | 0 | 0 | 0 | 0 | 0 | 0 | 0 | 21 | 0 | 0 | 7 |  |  |  | 0 | 0 | 734_ | _73_ | _ |  | 0 | 0 | 0 | 0.005
98 |  | 734109416R00 | Montáž přírub.armatur se 3 přírub.PN 1,6,DN 80 | soubor | 2 | 0 | 0 | 0 | 0 | 0.0133 | 0.0266 | RTS I / 2017 | 0 |  | 0 | 0 | 0 | 0 | 0 | 0 | 0 | 0 | 0 | 0 | 21 | 0 | 0 | 7 |  |  |  | 0 | 0 | 734_ | _73_ | _ |  | 0 | 0 | 0 | 0.0266
99 |  | 55129062 | Směšovací ventil ESBE 3F DN 80 kvs 150 s pohonem řady 90 0-10V | kus | 2 | 0 | 0 | 0 | 0 | 0.005 | 0.01 | RTS I / 2017 | 0 |  | 0 | 0 | 0 | 0 | 0 | 0 | 0 | 0 | 0 | 0 | 21 | 0 | 0 | 7 |  |  |  | 0 | 0 | 734_ | _73_ | _ |  | 0 | 0 | 0 | 0.01
100 |  | 734111839R00 | Ventily uzavírací s el.servom. V 30-113-540,DN 100 | soubor | 2 | 0 | 0 | 0 | 0 | 0.07532 | 0.15064 | RTS I / 2017 | 0 |  | 0 | 0 | 0 | 0 | 0 | 0 | 0 | 0 | 0 | 0 | 21 | 0 | 0 | 7 |  |  |  | 0 | 0 | 734_ | _73_ | _ |  | 0 | 0 | 0 | 0.15064
101 |  | 734163414R00 | Filtry s výměnnou vložkou D 71-117-616 P1,DN 50 | soubor | 1 | 0 | 0 | 0 | 0 | 0.01549 | 0.01549 | RTS I / 2017 | 0 |  | 0 | 0 | 0 | 0 | 0 | 0 | 0 | 0 | 0 | 0 | 21 | 0 | 0 | 7 |  |  |  | 0 | 0 | 734_ | _73_ | _ |  | 0 | 0 | 0 | 0.01549
102 |  | 734163416R00 | Filtry s výměnnou vložkou D 71-117-616 P1,DN 65 | soubor | 1 | 0 | 0 | 0 | 0 | 0.02271 | 0.02271 | RTS I / 2017 | 0 |  | 0 | 0 | 0 | 0 | 0 | 0 | 0 | 0 | 0 | 0 | 21 | 0 | 0 | 7 |  |  |  | 0 | 0 | 734_ | _73_ | _ |  | 0 | 0 | 0 | 0.02271
103 |  | 734163417R00 | Filtry s výměnnou vložkou D 71-117-616 P1,DN 80 | soubor | 2 | 0 | 0 | 0 | 0 | 0.02711 | 0.05422 | RTS I / 2017 | 0 |  | 0 | 0 | 0 | 0 | 0 | 0 | 0 | 0 | 0 | 0 | 21 | 0 | 0 | 7 |  |  |  | 0 | 0 | 734_ | _73_ | _ |  | 0 | 0 | 0 | 0.05422
104 |  | 734173413R00 | Přírubové spoje PN 1,6/I MPa, DN 40 | soubor | 14 | 0 | 0 | 0 | 0 | 0.00414 | 0.05796 | RTS I / 2017 | 0 |  | 0 | 0 | 0 | 0 | 0 | 0 | 0 | 0 | 0 | 0 | 21 | 0 | 0 | 7 |  |  |  | 0 | 0 | 734_ | _73_ | _ |  | 0 | 0 | 0 | 0.05796
105 |  | 734173414R00 | Přírubové spoje PN 1,6/I MPa, DN 50 | soubor | 2 | 0 | 0 | 0 | 0 | 0.0055 | 0.011 | RTS I / 2017 | 0 |  | 0 | 0 | 0 | 0 | 0 | 0 | 0 | 0 | 0 | 0 | 21 | 0 | 0 | 7 |  |  |  | 0 | 0 | 734_ | _73_ | _ |  | 0 | 0 | 0 | 0.011
106 |  | 734173416R00 | Přírubové spoje PN 1,6/I MPa, DN 65 | soubor | 7 | 0 | 0 | 0 | 0 | 0.00662 | 0.04634 | RTS I / 2017 | 0 |  | 0 | 0 | 0 | 0 | 0 | 0 | 0 | 0 | 0 | 0 | 21 | 0 | 0 | 7 |  |  |  | 0 | 0 | 734_ | _73_ | _ |  | 0 | 0 | 0 | 0.04634
107 |  | 734173417R00 | Přírubové spoje PN 1,6/I MPa, DN 80 | soubor | 7 | 0 | 0 | 0 | 0 | 0.00846 | 0.05922 | RTS I / 2017 | 0 |  | 0 | 0 | 0 | 0 | 0 | 0 | 0 | 0 | 0 | 0 | 21 | 0 | 0 | 7 |  |  |  | 0 | 0 | 734_ | _73_ | _ |  | 0 | 0 | 0 | 0.05922
108 |  | 734173421R00 | Přírubové spoje PN 1,6/I MPa, DN 125 | soubor | 2 | 0 | 0 | 0 | 0 | 0.01358 | 0.02716 | RTS I / 2017 | 0 |  | 0 | 0 | 0 | 0 | 0 | 0 | 0 | 0 | 0 | 0 | 21 | 0 | 0 | 7 |  |  |  | 0 | 0 | 734_ | _73_ | _ |  | 0 | 0 | 0 | 0.02716
109 |  | 734173423R00 | Přírubové spoje PN 1,6/I MPa, DN 200 | soubor | 2 | 0 | 0 | 0 | 0 | 0.0288 | 0.0576 | RTS I / 2017 | 0 |  | 0 | 0 | 0 | 0 | 0 | 0 | 0 | 0 | 0 | 0 | 21 | 0 | 0 | 7 |  |  |  | 0 | 0 | 734_ | _73_ | _ |  | 0 | 0 | 0 | 0.0576
110 |  | 734173618R00 | Přírubové spoje PN 4,0/I MPa, DN 100 | soubor | 8 | 0 | 0 | 0 | 0 | 0.01566 | 0.12528 | RTS I / 2017 | 0 |  | 0 | 0 | 0 | 0 | 0 | 0 | 0 | 0 | 0 | 0 | 21 | 0 | 0 | 7 |  |  |  | 0 | 0 | 734_ | _73_ | _ |  | 0 | 0 | 0 | 0.12528
111 |  | 734173418R00 | Přírubové spoje PN 1,6/I MPa, DN 100 | soubor | 2 | 0 | 0 | 0 | 0 | 0.01013 | 0.02026 | RTS I / 2017 | 0 |  | 0 | 0 | 0 | 0 | 0 | 0 | 0 | 0 | 0 | 0 | 21 | 0 | 0 | 7 |  |  |  | 0 | 0 | 734_ | _73_ | _ |  | 0 | 0 | 0 | 0.02026
112 |  | 734190818R00 | Rozpojení přírubového spoje DN 100 | kus | 42 | 0 | 0 | 0 | 0 | 2e-05 | 0.00084 | RTS I / 2017 | 0 |  | 0 | 0 | 0 | 0 | 0 | 0 | 0 | 0 | 0 | 0 | 21 | 0 | 0 | 7 |  |  |  | 0 | 0 | 734_ | _73_ | _ |  | 0 | 0 | 0 | 0.00084
113 |  | 734190822R00 | Rozpojení přírubového spoje DN 150 | kus | 8 | 0 | 0 | 0 | 0 | 2e-05 | 0.00016 | RTS I / 2017 | 0 |  | 0 | 0 | 0 | 0 | 0 | 0 | 0 | 0 | 0 | 0 | 21 | 0 | 0 | 7 |  |  |  | 0 | 0 | 734_ | _73_ | _ |  | 0 | 0 | 0 | 0.00016
114 |  | 734190823R00 | Rozpojení přírubového spoje DN 200 | kus | 10 | 0 | 0 | 0 | 0 | 2e-05 | 0.0002 | RTS I / 2017 | 0 |  | 0 | 0 | 0 | 0 | 0 | 0 | 0 | 0 | 0 | 0 | 21 | 0 | 0 | 7 |  |  |  | 0 | 0 | 734_ | _73_ | _ |  | 0 | 0 | 0 | 0.0002
115 |  | 734192413R00 | Klapky zpětné L 10-117-516 P1, DN 40 | soubor | 2 | 0 | 0 | 0 | 0 | 0.01629 | 0.03258 | RTS I / 2017 | 0 |  | 0 | 0 | 0 | 0 | 0 | 0 | 0 | 0 | 0 | 0 | 21 | 0 | 0 | 7 |  |  |  | 0 | 0 | 734_ | _73_ | _ |  | 0 | 0 | 0 | 0.03258
116 |  | 734192416R00 | Klapky zpětné L 10-117-516 P1, DN 65 | soubor | 1 | 0 | 0 | 0 | 0 | 0.02631 | 0.02631 | RTS I / 2017 | 0 |  | 0 | 0 | 0 | 0 | 0 | 0 | 0 | 0 | 0 | 0 | 21 | 0 | 0 | 7 |  |  |  | 0 | 0 | 734_ | _73_ | _ |  | 0 | 0 | 0 | 0.02631
117 |  | 734192417R00 | Klapky zpětné L 10-117-516 P1, DN 80 | soubor | 1 | 0 | 0 | 0 | 0 | 0.03231 | 0.03231 | RTS I / 2017 | 0 |  | 0 | 0 | 0 | 0 | 0 | 0 | 0 | 0 | 0 | 0 | 21 | 0 | 0 | 7 |  |  |  | 0 | 0 | 734_ | _73_ | _ |  | 0 | 0 | 0 | 0.03231
118 |  | 734193215R00 | Klapka uzav.regul.mezipřirub.IVAR BRA.J9.000 DN 40 | kus | 8 | 0 | 0 | 0 | 0 | 0.00298 | 0.02384 | RTS I / 2017 | 0 |  | 0 | 0 | 0 | 0 | 0 | 0 | 0 | 0 | 0 | 0 | 21 | 0 | 0 | 7 |  |  |  | 0 | 0 | 734_ | _73_ | _ |  | 0 | 0 | 0 | 0.02384
119 |  | 734193216R00 | Klapka uzav.regul.mezipřirub.IVAR BRA.J9.000 DN 50 | kus | 2 | 0 | 0 | 0 | 0 | 0.00354 | 0.00708 | RTS I / 2017 | 0 |  | 0 | 0 | 0 | 0 | 0 | 0 | 0 | 0 | 0 | 0 | 21 | 0 | 0 | 7 |  |  |  | 0 | 0 | 734_ | _73_ | _ |  | 0 | 0 | 0 | 0.00708
120 |  | 734193217R00 | Klapka uzav.regul.mezipřirub.IVAR BRA.J9.000 DN 65 | kus | 4 | 0 | 0 | 0 | 0 | 0.00414 | 0.01656 | RTS I / 2017 | 0 |  | 0 | 0 | 0 | 0 | 0 | 0 | 0 | 0 | 0 | 0 | 21 | 0 | 0 | 7 |  |  |  | 0 | 0 | 734_ | _73_ | _ |  | 0 | 0 | 0 | 0.01656
121 |  | 734193218R00 | Klapka uzav.regul.mezipřirub.IVAR BRA.J9.000 DN 80 | kus | 4 | 0 | 0 | 0 | 0 | 0.00604 | 0.02416 | RTS I / 2017 | 0 |  | 0 | 0 | 0 | 0 | 0 | 0 | 0 | 0 | 0 | 0 | 21 | 0 | 0 | 7 |  |  |  | 0 | 0 | 734_ | _73_ | _ |  | 0 | 0 | 0 | 0.02416
122 |  | 734193221R00 | Klapka uzav.regul.mezipřirub.IVAR BRA.J9.000 DN125 | kus | 2 | 0 | 0 | 0 | 0 | 0.00873 | 0.01746 | RTS I / 2017 | 0 |  | 0 | 0 | 0 | 0 | 0 | 0 | 0 | 0 | 0 | 0 | 21 | 0 | 0 | 7 |  |  |  | 0 | 0 | 734_ | _73_ | _ |  | 0 | 0 | 0 | 0.01746
123 |  | 734193223R00 | Klapka uzav.regul.mezipřirub.IVAR BRA.J9.000 DN200 | kus | 2 | 0 | 0 | 0 | 0 | 0.01923 | 0.03846 | RTS I / 2017 | 0 |  | 0 | 0 | 0 | 0 | 0 | 0 | 0 | 0 | 0 | 0 | 21 | 0 | 0 | 7 |  |  |  | 0 | 0 | 734_ | _73_ | _ |  | 0 | 0 | 0 | 0.03846
124 |  | 734200812R00 | Demontáž armatur s 1závitem do G 1 | kus | 4 | 0 | 0 | 0 | 0 | 0.00116 | 0.00464 | RTS I / 2017 | 0 |  | 0 | 0 | 0 | 0 | 0 | 0 | 0 | 0 | 0 | 0 | 21 | 0 | 0 | 7 |  |  |  | 0 | 0 | 734_ | _73_ | _ |  | 0 | 0 | 0 | 0.00464
125 |  | 734209104R00 | Montáž armatur závitových,s 1závitem, G 3/4 | kus | 10 | 0 | 0 | 0 | 0 | 0 | 0 | RTS I / 2017 | 0 |  | 0 | 0 | 0 | 0 | 0 | 0 | 0 | 0 | 0 | 0 | 21 | 0 | 0 | 7 |  |  |  | 0 | 0 | 734_ | _73_ | _ |  | 0 | 0 | 0 | 0
126 |  | 42260624 | Ventil odvzdušňovací automatický R99 1/2" | kus | 10 | 0 | 0 | 0 | 0 | 0.0001 | 0.001 | RTS I / 2017 | 0 |  | 0 | 0 | 0 | 0 | 0 | 0 | 0 | 0 | 0 | 0 | 21 | 0 | 0 | 7 |  |  |  | 0 | 0 | 734_ | _73_ | _ |  | 0 | 0 | 0 | 0.001
127 |  | 734291114R00 | Kohouty plnící a vypouštěcí G 3/4 | kus | 24 | 0 | 0 | 0 | 0 | 0.00072 | 0.01728 | RTS I / 2017 | 0 |  | 0 | 0 | 0 | 0 | 0 | 0 | 0 | 0 | 0 | 0 | 21 | 0 | 0 | 7 |  |  |  | 0 | 0 | 734_ | _73_ | _ |  | 0 | 0 | 0 | 0.01728
128 |  | 734319113R00 | Montáž horkovod.regulačního ventilu přivař., DN 15 | kus | 3 | 0 | 0 | 0 | 0 | 0.00025 | 0.00075 | RTS I / 2017 | 0 |  | 0 | 0 | 0 | 0 | 0 | 0 | 0 | 0 | 0 | 0 | 21 | 0 | 0 | 7 |  |  |  | 0 | 0 | 734_ | _73_ | _ |  | 0 | 0 | 0 | 0.00075
129 |  | 734410811R00 | Demontáž teploměrů přímých a rohových | kus | 10 | 0 | 0 | 0 | 0 | 0.00041 | 0.0041 | RTS I / 2017 | 0 |  | 0 | 0 | 0 | 0 | 0 | 0 | 0 | 0 | 0 | 0 | 21 | 0 | 0 | 7 |  |  |  | 0 | 0 | 734_ | _73_ | _ |  | 0 | 0 | 0 | 0.0041
130 |  | 734411111R00 | Teploměr přímý s pouzdrem typ 160 | kus | 10 | 0 | 0 | 0 | 0 | 0.0006 | 0.006 | RTS I / 2017 | 0 |  | 0 | 0 | 0 | 0 | 0 | 0 | 0 | 0 | 0 | 0 | 21 | 0 | 0 | 7 |  |  |  | 0 | 0 | 734_ | _73_ | _ |  | 0 | 0 | 0 | 0.006
131 |  | 734494121R00 | Návarky M 20x1,5 délka do 220 mm | kus | 20 | 0 | 0 | 0 | 0 | 0.00051 | 0.0102 | RTS I / 2017 | 0 |  | 0 | 0 | 0 | 0 | 0 | 0 | 0 | 0 | 0 | 0 | 21 | 0 | 0 | 7 |  |  |  | 0 | 0 | 734_ | _73_ | _ |  | 0 | 0 | 0 | 0.0102
132 |  | 734163122R00 | Filtr přírubový,DN 100 PN 40 | kus | 1 | 0 | 0 | 0 | 0 | 0.08102 | 0.08102 | RTS I / 2017 | 0 |  | 0 | 0 | 0 | 0 | 0 | 0 | 0 | 0 | 0 | 0 | 21 | 0 | 0 | 7 |  |  |  | 0 | 0 | 734_ | _73_ | _ |  | 0 | 0 | 0 | 0.08102
133 |  | 734319113R00 | Montáž horkovod.regulačního ventilu přivař., DN 15 | kus | 3 | 0 | 0 | 0 | 0 | 0.00025 | 0.00075 | RTS I / 2017 | 0 |  | 0 | 0 | 0 | 0 | 0 | 0 | 0 | 0 | 0 | 0 | 21 | 0 | 0 | 7 |  |  |  | 0 | 0 | 734_ | _73_ | _ |  | 0 | 0 | 0 | 0.00075
134 |  | 42210570 | Kohout přivařovací DN 15 PN 40 | kus | 3 | 0 | 0 | 0 | 0 | 0.0011 | 0.0033 | RTS I / 2017 | 0 |  | 0 | 0 | 0 | 0 | 0 | 0 | 0 | 0 | 0 | 0 | 21 | 0 | 0 | 7 |  |  |  | 0 | 0 | 734_ | _73_ | _ |  | 0 | 0 | 0 | 0.0033
135 |  | 734319117R00 | Montáž horkovod.regulačního ventilu přivař., DN 100 | kus | 2 | 0 | 0 | 0 | 0 | 0.00025 | 0.0005 | RTS I / 2017 | 0 |  | 0 | 0 | 0 | 0 | 0 | 0 | 0 | 0 | 0 | 0 | 21 | 0 | 0 | 7 |  |  |  | 0 | 0 | 734_ | _73_ | _ |  | 0 | 0 | 0 | 0.0005
136 |  | 42210573 | Kohout přivařovací DN 100 PN 40 | kus | 2 | 0 | 0 | 0 | 0 | 0.0013 | 0.0026 | RTS I / 2017 | 0 |  | 0 | 0 | 0 | 0 | 0 | 0 | 0 | 0 | 0 | 0 | 21 | 0 | 0 | 7 |  |  |  | 0 | 0 | 734_ | _73_ | _ |  | 0 | 0 | 0 | 0.0026
|  | 90 | Hodinové zúčtovací sazby (HZS) |  |  |  | 0 | 0 | 0 |  | 0 | [17 empty] | 0 | 0 | 0
137 |  | 900 RT3 | Proplachy potrubí, zkoušky, PD skutečného provedení | h | 100 | 0 | 0 | 0 | 0 | 0 | 0 | RTS I / 2017 | 0 |  | 0 | 0 | 0 | 0 | 0 | 0 | 0 | 0 | 0 | 0 | 21 | 0 | 0 | 1 |  |  |  | 0 | 0 | 90_ | _9_ | _ | 15 | 0 | 0 | 0 | 0
|  | 94 | Lešení a stavební výtahy |  |  |  | 0 | 0 | 0 |  | 0.01838 | [17 empty] | 0 | 0 | 0
138 |  | 941941031R00 | Lešení a montážní plošiny cena komplet | m2 | 1 | 0 | 0 | 0 | 0 | 0.01838 | 0.01838 | RTS I / 2012 | 0 |  | 0 | 0 | 0 | 0 | 0 | 0 | 0 | 0 | 0 | 0 | 21 | 0 | 0 | 1 |  |  |  | 0 | 0 | 94_ | _9_ | _ | 14 | 0 | 0 | 0 | 0.01838
|  | 96 | Bourání konstrukcí |  |  |  | 0 | 0 | 0 |  | 2 | [17 empty] | 0 | 0 | 0
139 |  | 961100015RA0 | Bourání základů , úpravy podlah komplet | m3 | 1 | 0 | 0 | 0 | 0 | 2 | 2 | RTS I / 2012 | 0 |  | 0 | 0 | 0 | 0 | 0 | 0 | 0 | 0 | 0 | 0 | 21 | 0 | 0 | 1 |  |  |  | 0 | 0 | 96_ | _9_ | _ | 11 | 0 | 0 | 0 | 2
|  | H713 | Izolace tepelné |  |  |  | 0 | 0 | 0 |  | 0 | [17 empty] | 0 | 0 | 0
140 |  | 998713101R00 | Přesun hmot pro izolace tepelné, výšky do 6 m | t | 1.0346 | 0 | 0 | 0 | 0 | 0 | 0 | RTS I / 2017 | 0 |  | 0 | 0 | 0 | 0 | 0 | 0 | 0 | 0 | 0 | 0 | 21 | 0 | 0 | 5 |  |  |  | 0 | 0 | H713_ | _9_ | _ | 6 | 0 | 0 | 0 | 0
|  | H722 | Vnitřní vodovod |  |  |  | 0 | 0 | 0 |  | 0 | [17 empty] | 0 | 0 | 0
141 |  | 998722101R00 | Přesun hmot pro vnitřní vodovod, výšky do 6 m | t | 3.1624 | 0 | 0 | 0 | 0 | 0 | 0 | RTS I / 2017 | 0 |  | 0 | 0 | 0 | 0 | 0 | 0 | 0 | 0 | 0 | 0 | 21 | 0 | 0 | 5 |  |  |  | 0 | 0 | H722_ | _9_ | _ | 7 | 0 | 0 | 0 | 0
|  | H732 | Strojovny |  |  |  | 0 | 0 | 0 |  | 0 | [17 empty] | 0 | 0 | 0
142 |  | 998732101R00 | Přesun hmot pro strojovny, výšky do 6 m | t | 0.9857 | 0 | 0 | 0 | 0 | 0 | 0 | RTS I / 2017 | 0 |  | 0 | 0 | 0 | 0 | 0 | 0 | 0 | 0 | 0 | 0 | 21 | 0 | 0 | 5 |  |  |  | 0 | 0 | H732_ | _9_ | _ | 8 | 0 | 0 | 0 | 0
|  | H733 | Rozvod potrubí |  |  |  | 0 | 0 | 0 |  | 0 | [17 empty] | 0 | 0 | 0
143 |  | 998733101R00 | Přesun hmot pro rozvody potrubí, výšky do 6 m | t | 13.1643 | 0 | 0 | 0 | 0 | 0 | 0 | RTS I / 2017 | 0 |  | 0 | 0 | 0 | 0 | 0 | 0 | 0 | 0 | 0 | 0 | 21 | 0 | 0 | 5 |  |  |  | 0 | 0 | H733_ | _9_ | _ | 9 | 0 | 0 | 0 | 0
|  | H734 | Armatury |  |  |  | 0 | 0 | 0 |  | 0 | [17 empty] | 0 | 0 | 0
144 |  | 998734101R00 | Přesun hmot pro armatury, výšky do 6 m | t | 4.3154 | 0 | 0 | 0 | 0 | 0 | 0 | RTS I / 2017 | 0 |  | 0 | 0 | 0 | 0 | 0 | 0 | 0 | 0 | 0 | 0 | 21 | 0 | 0 | 5 |  |  |  | 0 | 0 | H734_ | _9_ | _ | 10 | 0 | 0 | 0 | 0
|  | M23 | Montáže potrubí |  |  |  | 0 | 0 | 0 |  | 0 | [17 empty] | 0 | 0 | 0
145 |  | 230140555R00 | Příplatek za svary 1.a 2. klasifik.stupně, 108 x 4 | kus | 24 | 0 | 0 | 0 | 0 | 0 | 0 | RTS I / 2017 | 0 |  | 0 | 0 | 0 | 0 | 0 | 0 | 0 | 0 | 0 | 0 | 21 | 0 | 0 | 2 |  |  |  | 0 | 0 | M23_ | _9_ | _ | 16 | 0 | 0 | 0 | 0
146 |  | 230140573R00 | Příplatek za svary 1.a 2. klasifik.stupně,133 x 4 | kus | 4 | 0 | 0 | 0 | 0 | 0 | 0 | RTS I / 2017 | 0 |  | 0 | 0 | 0 | 0 | 0 | 0 | 0 | 0 | 0 | 0 | 21 | 0 | 0 | 2 |  |  |  | 0 | 0 | M23_ | _9_ | _ | 16 | 0 | 0 | 0 | 0
147 |  | 230160121R00 | Kontroly svarů | kus | 1 | 0 | 0 | 0 | 0 | 0 | 0 | RTS I / 2012 | 0 |  | 0 | 0 | 0 | 0 | 0 | 0 | 0 | 0 | 0 | 0 | 21 | 0 | 0 | 2 |  |  |  | 0 | 0 | M23_ | _9_ | _ | 16 | 0 | 0 | 0 | 0
|  | M34 | Montáže energetických a tepelných zařízení |  |  |  | 0 | 0 | 0 |  | 0 | [17 empty] | 0 | 0 | 0
148 |  | 340230034R00 | Kompaktní výměník včetně bloku čerpadel | kus | 1 | 0 | 0 | 0 | 0 | 0 | 0 | RTS I / 2012 | 0 |  | 0 | 0 | 0 | 0 | 0 | 0 | 0 | 0 | 0 | 0 | 21 | 0 | 0 | 2 |  |  |  | 0 | 0 | M34_ | _9_ | _ |  | 0 | 0 | 0 | 0
[7 empty] | Celkem: |  | 0
Poznámka:

## Rozpočet - práce
Slepý stavební rozpočet - práce
Název stavby: |  |  | Výměníková stanice Sportovní hala Chomutov | Doba výstavby: |  | 47 dní |  | Objednatel:
Druh stavby: |  |  | Výměna technologie | Začátek výstavby: |  | 2017-08-15 |  | Projektant:
Lokalita: |  |  | Chomutov | Konec výstavby: |  | 2017-09-30 |  | Zhotovitel: | výběrové řízení
JKSO: |  |  |  | Zpracováno dne: |  | 2017-07-21 |  | Zpracoval: | Šefl
Č | Objekt | Kód | Zkrácený popis | M.j. | Množství | Jednot. | Náklady (Kč) |  |  | Hmotnost (t) |  | Cenová
|  |  | Rozměry |  |  | cena (Kč) | Dodávka | Montáž | Celkem | Jednot. | Celkem | soustava | Přesuny | Typ skupiny | HSV mat | HSV prac | PSV mat | PSV prac | Mont mat | Mont prac | Ostatní mat.
|  |  | Nezařazeno |  |  |  | 0 | 0 | 0 |  | 49.0345
|  | 713 | Izolace tepelné |  |  |  | 0 | 0 | 0 |  | 18.0933 | [17 empty] | 0 | 0 | 0
1 |  | 713400842R00 | Odstranění izolace vláknité s konstr.včetně úpravy | m2 | 375.3904 | 0 | 0 | 0 | 0 | 0.0481 | 18.0563 | RTS I / 2017 | 0 |  | 0 | 0 | 0 | 0 | 0 | 0 | 0 | 0 | 0 | 0 | 21 | 0 | 0 | 7 |  |  |  | 0 | 0 | 713_ | _71_ | _ | 4 | 0 | 0 | 0 | 18.0563
2 |  | 713311211R00 | Izolace tepelné těles ploch rovných LSP 1vrstvá | m2 | 61.7456 | 0 | 0 | 0 | 0 | 0.0006 | 0.037047 | RTS I / 2017 | 0 |  | 0 | 0 | 0 | 0 | 0 | 0 | 0 | 0 | 0 | 0 | 21 | 0 | 0 | 7 |  |  |  | 0 | 0 | 713_ | _71_ | _ | 4 | 0 | 0 | 0 | 0.037047
|  | 722 | Vnitřní vodovod |  |  |  | 0 | 0 | 0 |  | 0.71134 | [17 empty] | 0 | 0 | 0
3 |  | 722172339R00 | Potrubí z PPR teplá, D 110 mm | m | 8 | 0 | 0 | 0 | 0 | 0.0071 | 0.0568 | RTS I / 2017 | 0 |  | 0 | 0 | 0 | 0 | 0 | 0 | 0 | 0 | 0 | 0 | 21 | 0 | 0 | 7 |  |  |  | 0 | 0 | 722_ | _72_ | _ | 5 | 0 | 0 | 0 | 0.0568
4 |  | 722172338R00 | Potrubí z PPR teplá, D 90 mm | m | 6 | 0 | 0 | 0 | 0 | 0.00609 | 0.03654 | RTS I / 2017 | 0 |  | 0 | 0 | 0 | 0 | 0 | 0 | 0 | 0 | 0 | 0 | 21 | 0 | 0 | 7 |  |  |  | 0 | 0 | 722_ | _72_ | _ | 5 | 0 | 0 | 0 | 0.03654
5 |  | 722290215R00 | Zkouška tlaku potrubí přírub.nebo hrdlového DN 100 | m | 14 | 0 | 0 | 0 | 0 | 0.00038 | 0.00532 | RTS I / 2017 | 0 |  | 0 | 0 | 0 | 0 | 0 | 0 | 0 | 0 | 0 | 0 | 21 | 0 | 0 | 7 |  |  |  | 0 | 0 | 722_ | _72_ | _ | 5 | 0 | 0 | 0 | 0.00532
6 |  | 722290821R00 | Přesun vybouraných hmot - vodovody, H do 6 m | t | 0.8652 | 0 | 0 | 0 | 0 | 0 | 0 | RTS I / 2017 | 0 |  | 0 | 0 | 0 | 0 | 0 | 0 | 0 | 0 | 0 | 0 | 21 | 0 | 0 | 7 |  |  |  | 0 | 0 | 722_ | _72_ | _ | 5 | 0 | 0 | 0 | 0
7 |  | 722130805R00 | Demontáž potrubí ocelových závitových DN 80 | m | 20 | 0 | 0 | 0 | 0 | 0.01102 | 0.2204 | RTS I / 2017 | 0 |  | 0 | 0 | 0 | 0 | 0 | 0 | 0 | 0 | 0 | 0 | 21 | 0 | 0 | 7 |  |  |  | 0 | 0 | 722_ | _72_ | _ | 5 | 0 | 0 | 0 | 0.2204
8 |  | 722130804R00 | Demontáž potrubí ocelových závitových DN 65 | m | 12 | 0 | 0 | 0 | 0 | 0.00959 | 0.11508 | RTS I / 2017 | 0 |  | 0 | 0 | 0 | 0 | 0 | 0 | 0 | 0 | 0 | 0 | 21 | 0 | 0 | 7 |  |  |  | 0 | 0 | 722_ | _72_ | _ | 5 | 0 | 0 | 0 | 0.11508
9 |  | 722130802R00 | Demontáž potrubí ocelových závitových DN 40 | m | 20 | 0 | 0 | 0 | 0 | 0.00497 | 0.0994 | RTS I / 2017 | 0 |  | 0 | 0 | 0 | 0 | 0 | 0 | 0 | 0 | 0 | 0 | 21 | 0 | 0 | 7 |  |  |  | 0 | 0 | 722_ | _72_ | _ | 5 | 0 | 0 | 0 | 0.0994
10 |  | 722172319R00 | Potrubí z PPR studená, D 110/10,0 mm | m | 20 | 0 | 0 | 0 | 0 | 0.00644 | 0.1288 | RTS I / 2017 | 0 |  | 0 | 0 | 0 | 0 | 0 | 0 | 0 | 0 | 0 | 0 | 21 | 0 | 0 | 7 |  |  |  | 0 | 0 | 722_ | _72_ | _ | 5 | 0 | 0 | 0 | 0.1288
11 |  | 722181213RZ2 | Izolace návleková MIRELON PRO tl. stěny 13 mm | m | 20 | 0 | 0 | 0 | 0 | 0.0004 | 0.008 | RTS I / 2017 | 0 |  | 0 | 0 | 0 | 0 | 0 | 0 | 0 | 0 | 0 | 0 | 21 | 0 | 0 | 7 |  |  |  | 0 | 0 | 722_ | _72_ | _ |  | 0 | 0 | 0 | 0.008
12 |  | 722181215RZ2 | Izolace návleková MIRELON PRO tl. stěny 25 mm | m | 8 | 0 | 0 | 0 | 0 | 0.0005 | 0.004 | RTS I / 2017 | 0 |  | 0 | 0 | 0 | 0 | 0 | 0 | 0 | 0 | 0 | 0 | 21 | 0 | 0 | 7 |  |  |  | 0 | 0 | 722_ | _72_ | _ |  | 0 | 0 | 0 | 0.004
13 |  | 722181215RY9 | Izolace návleková MIRELON PRO tl. stěny 25 mm | m | 6 | 0 | 0 | 0 | 0 | 0.00055 | 0.0033 | RTS I / 2017 | 0 |  | 0 | 0 | 0 | 0 | 0 | 0 | 0 | 0 | 0 | 0 | 21 | 0 | 0 | 7 |  |  |  | 0 | 0 | 722_ | _72_ | _ |  | 0 | 0 | 0 | 0.0033
14 |  | 722235128R00 | Kohout kulový,vnitřní-vnitřní z. IVAR.KK 51 DN 80 | kus | 2 | 0 | 0 | 0 | 0 | 0.00565 | 0.0113 | RTS I / 2017 | 0 |  | 0 | 0 | 0 | 0 | 0 | 0 | 0 | 0 | 0 | 0 | 21 | 0 | 0 | 7 |  |  |  | 0 | 0 | 722_ | _72_ | _ |  | 0 | 0 | 0 | 0.0113
15 |  | 722235129R00 | Kohout kulový,vnitřní-vnitřní z. IVAR.KK 51 DN 100 | kus | 2 | 0 | 0 | 0 | 0 | 0.0112 | 0.0224 | RTS I / 2017 | 0 |  | 0 | 0 | 0 | 0 | 0 | 0 | 0 | 0 | 0 | 0 | 21 | 0 | 0 | 7 |  |  |  | 0 | 0 | 722_ | _72_ | _ |  | 0 | 0 | 0 | 0.0224
|  | 732 | Strojovny |  |  |  | 0 | 0 | 0 |  | 18.868 | [17 empty] | 0 | 0 | 0
16 |  | 732110813R00 | Demontáž těles rozdělovačů a sběračů, DN 300 mm | m | 4.3 | 0 | 0 | 0 | 0 | 0.20748 | 0.89216 | RTS I / 2017 | 0 |  | 0 | 0 | 0 | 0 | 0 | 0 | 0 | 0 | 0 | 0 | 21 | 0 | 0 | 7 |  |  |  | 0 | 0 | 732_ | _73_ | _ | 1 | 0 | 0 | 0 | 0.89216
17 |  | 732221825R00 | Demontáž protiproud.výměníku s plov.hlavou do 160 | kus | 4 | 0 | 0 | 0 | 0 | 4.0768 | 16.3072 | RTS I / 2017 | 0 |  | 0 | 0 | 0 | 0 | 0 | 0 | 0 | 0 | 0 | 0 | 21 | 0 | 0 | 7 |  |  |  | 0 | 0 | 732_ | _73_ | _ | 1 | 0 | 0 | 0 | 16.3072
18 |  | 732223825R00 | Rozřezání demont.výměníku s pl.hlavou, do 160 m2 | kus | 4 | 0 | 0 | 0 | 0 | 0.01186 | 0.04744 | RTS I / 2017 | 0 |  | 0 | 0 | 0 | 0 | 0 | 0 | 0 | 0 | 0 | 0 | 21 | 0 | 0 | 7 |  |  |  | 0 | 0 | 732_ | _73_ | _ | 1 | 0 | 0 | 0 | 0.04744
19 |  | 732224825R00 | Vypuštění vody z výměníku s plov.hlavou do 160 m2 | kus | 4 | 0 | 0 | 0 | 0 | 0 | 0 | RTS I / 2017 | 0 |  | 0 | 0 | 0 | 0 | 0 | 0 | 0 | 0 | 0 | 0 | 21 | 0 | 0 | 7 |  |  |  | 0 | 0 | 732_ | _73_ | _ | 1 | 0 | 0 | 0 | 0
20 |  | 732292820R00 | Rozřezání podpěrných konstrukcí výměníků tepla | soubor | 4 | 0 | 0 | 0 | 0 | 0.052 | 0.208 | RTS I / 2017 | 0 |  | 0 | 0 | 0 | 0 | 0 | 0 | 0 | 0 | 0 | 0 | 21 | 0 | 0 | 7 |  |  |  | 0 | 0 | 732_ | _73_ | _ | 1 | 0 | 0 | 0 | 0.208
21 |  | 732292810R00 | Rozřezání podpěrných konstrukcí ohříváků TUV | soubor | 1 | 0 | 0 | 0 | 0 | 0.027 | 0.027 | RTS I / 2017 | 0 |  | 0 | 0 | 0 | 0 | 0 | 0 | 0 | 0 | 0 | 0 | 21 | 0 | 0 | 7 |  |  |  | 0 | 0 | 732_ | _73_ | _ | 1 | 0 | 0 | 0 | 0.027
22 |  | 732890801R00 | Přemístění vybouraných hmot - strojovny, H do 6 m | t | 17.8336 | 0 | 0 | 0 | 0 | 0 | 0 | RTS I / 2017 | 0 |  | 0 | 0 | 0 | 0 | 0 | 0 | 0 | 0 | 0 | 0 | 21 | 0 | 0 | 7 |  |  |  | 0 | 0 | 732_ | _73_ | _ | 1 | 0 | 0 | 0 | 0
23 |  | 732199100RM1 | Montáž orientačního štítku | soubor | 18 | 0 | 0 | 0 | 0 | 0.00113 | 0.02034 | RTS I / 2017 | 0 |  | 0 | 0 | 0 | 0 | 0 | 0 | 0 | 0 | 0 | 0 | 21 | 0 | 0 | 7 |  |  |  | 0 | 0 | 732_ | _73_ | _ | 1 | 0 | 0 | 0 | 0.02034
24 |  | 732110812R00 | Demontáž těles rozdělovačů a sběračů, DN 200 mm | m | 2 | 0 | 0 | 0 | 0 | 0.09358 | 0.18716 | RTS I / 2017 | 0 |  | 0 | 0 | 0 | 0 | 0 | 0 | 0 | 0 | 0 | 0 | 21 | 0 | 0 | 7 |  |  |  | 0 | 0 | 732_ | _73_ | _ |  | 0 | 0 | 0 | 0.18716
25 |  | 732111143R00 | Tělesa rozdělovačů a sběračů DN 300 dl 1m | kus | 2 | 0 | 0 | 0 | 0 | 0.14963 | 0.29926 | RTS I / 2017 | 0 |  | 0 | 0 | 0 | 0 | 0 | 0 | 0 | 0 | 0 | 0 | 21 | 0 | 0 | 7 |  |  |  | 0 | 0 | 732_ | _73_ | _ |  | 0 | 0 | 0 | 0.29926
26 |  | 732111243R00 | Příplatek za dalšího 0,5 m tělesa rozděl.,DN 300 | kus | 6 | 0 | 0 | 0 | 0 | 0.04103 | 0.24618 | RTS I / 2017 | 0 |  | 0 | 0 | 0 | 0 | 0 | 0 | 0 | 0 | 0 | 0 | 21 | 0 | 0 | 7 |  |  |  | 0 | 0 | 732_ | _73_ | _ |  | 0 | 0 | 0 | 0.24618
27 |  | 732111314R00 | Trubková hrdla rozděl. a sběr. bez přírub, DN 25 | kus | 1 | 0 | 0 | 0 | 0 | 0.00066 | 0.00066 | RTS I / 2017 | 0 |  | 0 | 0 | 0 | 0 | 0 | 0 | 0 | 0 | 0 | 0 | 21 | 0 | 0 | 7 |  |  |  | 0 | 0 | 732_ | _73_ | _ |  | 0 | 0 | 0 | 0.00066
28 |  | 732111316R00 | Trubková hrdla rozděl. a sběr. bez přírub, DN 40 | kus | 4 | 0 | 0 | 0 | 0 | 0.00113 | 0.00452 | RTS I / 2017 | 0 |  | 0 | 0 | 0 | 0 | 0 | 0 | 0 | 0 | 0 | 0 | 21 | 0 | 0 | 7 |  |  |  | 0 | 0 | 732_ | _73_ | _ |  | 0 | 0 | 0 | 0.00452
29 |  | 732111318R00 | Trubková hrdla rozděl. a sběr. bez přírub, DN 50 | kus | 2 | 0 | 0 | 0 | 0 | 0.00158 | 0.00316 | RTS I / 2017 | 0 |  | 0 | 0 | 0 | 0 | 0 | 0 | 0 | 0 | 0 | 0 | 21 | 0 | 0 | 7 |  |  |  | 0 | 0 | 732_ | _73_ | _ |  | 0 | 0 | 0 | 0.00316
30 |  | 732111325R00 | Trubková hrdla rozděl. a sběr. bez přírub, DN 80 | kus | 2 | 0 | 0 | 0 | 0 | 0.00338 | 0.00676 | RTS I / 2017 | 0 |  | 0 | 0 | 0 | 0 | 0 | 0 | 0 | 0 | 0 | 0 | 21 | 0 | 0 | 7 |  |  |  | 0 | 0 | 732_ | _73_ | _ |  | 0 | 0 | 0 | 0.00676
31 |  | 732111322R00 | Trubková hrdla rozděl. a sběr. bez přírub, DN 65 | kus | 2 | 0 | 0 | 0 | 0 | 0.00235 | 0.0047 | RTS I / 2017 | 0 |  | 0 | 0 | 0 | 0 | 0 | 0 | 0 | 0 | 0 | 0 | 21 | 0 | 0 | 7 |  |  |  | 0 | 0 | 732_ | _73_ | _ |  | 0 | 0 | 0 | 0.0047
32 |  | 732111332R00 | Trubková hrdla rozděl. a sběr. bez přírub, DN 125 | kus | 2 | 0 | 0 | 0 | 0 | 0.00838 | 0.01676 | RTS I / 2017 | 0 |  | 0 | 0 | 0 | 0 | 0 | 0 | 0 | 0 | 0 | 0 | 21 | 0 | 0 | 7 |  |  |  | 0 | 0 | 732_ | _73_ | _ |  | 0 | 0 | 0 | 0.01676
33 |  | 732111339R00 | Trubková hrdla rozděl. a sběr. bez přírub, DN 200 | kus | 2 | 0 | 0 | 0 | 0 | 0.02384 | 0.04768 | RTS I / 2017 | 0 |  | 0 | 0 | 0 | 0 | 0 | 0 | 0 | 0 | 0 | 0 | 21 | 0 | 0 | 7 |  |  |  | 0 | 0 | 732_ | _73_ | _ |  | 0 | 0 | 0 | 0.04768
34 |  | 732393815R00 | Rozřezání demontovaných nádrží, do 1000 l | kus | 1 | 0 | 0 | 0 | 0 | 0.00499 | 0.00499 | RTS I / 2017 | 0 |  | 0 | 0 | 0 | 0 | 0 | 0 | 0 | 0 | 0 | 0 | 21 | 0 | 0 | 7 |  |  |  | 0 | 0 | 732_ | _73_ | _ |  | 0 | 0 | 0 | 0.00499
35 |  | 732324815R00 | Vypuštění vody z nádrží o obsahu 1000 l | kus | 1 | 0 | 0 | 0 | 0 | 0 | 0 | RTS I / 2017 | 0 |  | 0 | 0 | 0 | 0 | 0 | 0 | 0 | 0 | 0 | 0 | 21 | 0 | 0 | 7 |  |  |  | 0 | 0 | 732_ | _73_ | _ |  | 0 | 0 | 0 | 0
36 |  | 732331212R00 | Montáž nádoby, do 1000 l | soubor | 1 | 0 | 0 | 0 | 0 | 0.3246 | 0.3246 | RTS I / 2017 | 0 |  | 0 | 0 | 0 | 0 | 0 | 0 | 0 | 0 | 0 | 0 | 21 | 0 | 0 | 7 |  |  |  | 0 | 0 | 732_ | _73_ | _ |  | 0 | 0 | 0 | 0.3246
37 |  | 732420812R00 | Demontáž čerpadel oběhových spirálních DN 40 | kus | 4 | 0 | 0 | 0 | 0 | 0.02107 | 0.08428 | RTS I / 2017 | 0 |  | 0 | 0 | 0 | 0 | 0 | 0 | 0 | 0 | 0 | 0 | 21 | 0 | 0 | 7 |  |  |  | 0 | 0 | 732_ | _73_ | _ |  | 0 | 0 | 0 | 0.08428
38 |  | 732420813R00 | Demontáž čerpadel oběhových spirálních DN 50 | kus | 2 | 0 | 0 | 0 | 0 | 0.02207 | 0.04414 | RTS I / 2017 | 0 |  | 0 | 0 | 0 | 0 | 0 | 0 | 0 | 0 | 0 | 0 | 21 | 0 | 0 | 7 |  |  |  | 0 | 0 | 732_ | _73_ | _ |  | 0 | 0 | 0 | 0.04414
39 |  | 732420816R00 | Demontáž čerpadel oběhových spirálních DN 100 | kus | 2 | 0 | 0 | 0 | 0 | 0.04401 | 0.08802 | RTS I / 2017 | 0 |  | 0 | 0 | 0 | 0 | 0 | 0 | 0 | 0 | 0 | 0 | 21 | 0 | 0 | 7 |  |  |  | 0 | 0 | 732_ | _73_ | _ |  | 0 | 0 | 0 | 0.08802
40 |  | 732429111R00 | Montáž čerpadel oběhových spirálních, DN 25 | soubor | 3 | 0 | 0 | 0 | 0 | 0 | 0 | RTS I / 2017 | 0 |  | 0 | 0 | 0 | 0 | 0 | 0 | 0 | 0 | 0 | 0 | 21 | 0 | 0 | 7 |  |  |  | 0 | 0 | 732_ | _73_ | _ |  | 0 | 0 | 0 | 0
41 |  | 732429112R00 | Montáž čerpadel oběhových spirálních, DN 40 | soubor | 5 | 0 | 0 | 0 | 0 | 0.00059 | 0.00295 | RTS I / 2017 | 0 |  | 0 | 0 | 0 | 0 | 0 | 0 | 0 | 0 | 0 | 0 | 21 | 0 | 0 | 7 |  |  |  | 0 | 0 | 732_ | _73_ | _ |  | 0 | 0 | 0 | 0.00295
|  | 733 | Rozvod potrubí |  |  |  | 0 | 0 | 0 |  | 4.3211 | [17 empty] | 0 | 0 | 0
42 |  | 733110810R00 | Demontáž potrubí ocelového závitového do DN 50-80 | m | 80 | 0 | 0 | 0 | 0 | 0.00858 | 0.6864 | RTS I / 2017 | 0 |  | 0 | 0 | 0 | 0 | 0 | 0 | 0 | 0 | 0 | 0 | 21 | 0 | 0 | 7 |  |  |  | 0 | 0 | 733_ | _73_ | _ | 3 | 0 | 0 | 0 | 0.6864
43 |  | 733120839R00 | Demontáž potrubí z hladkých trubek D 219 | m | 16 | 0 | 0 | 0 | 0 | 0.03956 | 0.63296 | RTS I / 2017 | 0 |  | 0 | 0 | 0 | 0 | 0 | 0 | 0 | 0 | 0 | 0 | 21 | 0 | 0 | 7 |  |  |  | 0 | 0 | 733_ | _73_ | _ | 3 | 0 | 0 | 0 | 0.63296
44 |  | 733120832R00 | Demontáž potrubí z hladkých trubek D 133 | m | 40 | 0 | 0 | 0 | 0 | 0.01384 | 0.5536 | RTS I / 2017 | 0 |  | 0 | 0 | 0 | 0 | 0 | 0 | 0 | 0 | 0 | 0 | 21 | 0 | 0 | 7 |  |  |  | 0 | 0 | 733_ | _73_ | _ | 3 | 0 | 0 | 0 | 0.5536
45 |  | 733890801R00 | Přemístění vybouraných hmot - potrubí, H do 6 m | t | 1.873 | 0 | 0 | 0 | 0 | 0 | 0 | RTS I / 2017 | 0 |  | 0 | 0 | 0 | 0 | 0 | 0 | 0 | 0 | 0 | 0 | 21 | 0 | 0 | 7 |  |  |  | 0 | 0 | 733_ | _73_ | _ | 3 | 0 | 0 | 0 | 0
46 |  | 733121118R00 | Potrubí hladké bezešvé nízkotlaké D 57/2,9 | m | 8 | 0 | 0 | 0 | 0 | 0.00715 | 0.0572 | RTS I / 2017 | 0 |  | 0 | 0 | 0 | 0 | 0 | 0 | 0 | 0 | 0 | 0 | 21 | 0 | 0 | 7 |  |  |  | 0 | 0 | 733_ | _73_ | _ | 3 | 0 | 0 | 0 | 0.0572
47 |  | 733111116R00 | Potrubí závit. bezešvé běžné v kotelnách DN 32 | m | 20 | 0 | 0 | 0 | 0 | 0.00787 | 0.1574 | RTS I / 2017 | 0 |  | 0 | 0 | 0 | 0 | 0 | 0 | 0 | 0 | 0 | 0 | 21 | 0 | 0 | 7 |  |  |  | 0 | 0 | 733_ | _73_ | _ |  | 0 | 0 | 0 | 0.1574
48 |  | 733110806R00 | Demontáž potrubí ocelového závitového do DN 15-32 | m | 20 | 0 | 0 | 0 | 0 | 0.00322 | 0.0644 | RTS I / 2017 | 0 |  | 0 | 0 | 0 | 0 | 0 | 0 | 0 | 0 | 0 | 0 | 21 | 0 | 0 | 7 |  |  |  | 0 | 0 | 733_ | _73_ | _ |  | 0 | 0 | 0 | 0.0644
49 |  | 733121239R00 | Potrubí hladké bezešvé v kotelnách D 219 x 6,3 mm | m | 24 | 0 | 0 | 0 | 0 | 0.04046 | 0.97104 | RTS I / 2017 | 0 |  | 0 | 0 | 0 | 0 | 0 | 0 | 0 | 0 | 0 | 0 | 21 | 0 | 0 | 7 |  |  |  | 0 | 0 | 733_ | _73_ | _ |  | 0 | 0 | 0 | 0.97104
50 |  | 733121225R00 | Potrubí hladké bezešvé v kotelnách D 89 x 3,6 mm | m | 16 | 0 | 0 | 0 | 0 | 0.01364 | 0.21824 | RTS I / 2017 | 0 |  | 0 | 0 | 0 | 0 | 0 | 0 | 0 | 0 | 0 | 0 | 21 | 0 | 0 | 7 |  |  |  | 0 | 0 | 733_ | _73_ | _ |  | 0 | 0 | 0 | 0.21824
51 |  | 733121222R00 | Potrubí hladké bezešvé v kotelnách D 76 x 3,2 mm | m | 10 | 0 | 0 | 0 | 0 | 0.00986 | 0.0986 | RTS I / 2017 | 0 |  | 0 | 0 | 0 | 0 | 0 | 0 | 0 | 0 | 0 | 0 | 21 | 0 | 0 | 7 |  |  |  | 0 | 0 | 733_ | _73_ | _ |  | 0 | 0 | 0 | 0.0986
52 |  | 733121232R00 | Potrubí hladké bezešvé v kotelnách D 133 x 4,5 mm | m | 8 | 0 | 0 | 0 | 0 | 0.02175 | 0.174 | RTS I / 2017 | 0 |  | 0 | 0 | 0 | 0 | 0 | 0 | 0 | 0 | 0 | 0 | 21 | 0 | 0 | 7 |  |  |  | 0 | 0 | 733_ | _73_ | _ |  | 0 | 0 | 0 | 0.174
53 |  | 733121218R00 | Potrubí hladké bezešvé v kotelnách D 57 x 2,9 mm | m | 8 | 0 | 0 | 0 | 0 | 0.00762 | 0.06096 | RTS I / 2017 | 0 |  | 0 | 0 | 0 | 0 | 0 | 0 | 0 | 0 | 0 | 0 | 21 | 0 | 0 | 7 |  |  |  | 0 | 0 | 733_ | _73_ | _ |  | 0 | 0 | 0 | 0.06096
54 |  | 733121169R00 | Potrubí hladké bezešvé níz./středotlaké D 108x5,0 | m | 32 | 0 | 0 | 0 | 0 | 0.01737 | 0.55584 | RTS I / 2017 | 0 |  | 0 | 0 | 0 | 0 | 0 | 0 | 0 | 0 | 0 | 0 | 21 | 0 | 0 | 7 |  |  |  | 0 | 0 | 733_ | _73_ | _ |  | 0 | 0 | 0 | 0.55584
55 |  | 733113113R00 | Příplatek za zhotovení přípojky DN 15 | kus | 3 | 0 | 0 | 0 | 0 | 0 | 0 | RTS I / 2017 | 0 |  | 0 | 0 | 0 | 0 | 0 | 0 | 0 | 0 | 0 | 0 | 21 | 0 | 0 | 7 |  |  |  | 0 | 0 | 733_ | _73_ | _ |  | 0 | 0 | 0 | 0
56 |  | 733124132R00 | Zhotov.přechodu z trub.hladkých kováním 200/100 | kus | 2 | 0 | 0 | 0 | 0 | 0.00838 | 0.01676 | RTS I / 2017 | 0 |  | 0 | 0 | 0 | 0 | 0 | 0 | 0 | 0 | 0 | 0 | 21 | 0 | 0 | 7 |  |  |  | 0 | 0 | 733_ | _73_ | _ |  | 0 | 0 | 0 | 0.01676
57 |  | 733124128R00 | Zhotov.přechodu z trub.hladkých kováním 150/100 | kus | 2 | 0 | 0 | 0 | 0 | 0.00484 | 0.00968 | RTS I / 2017 | 0 |  | 0 | 0 | 0 | 0 | 0 | 0 | 0 | 0 | 0 | 0 | 21 | 0 | 0 | 7 |  |  |  | 0 | 0 | 733_ | _73_ | _ |  | 0 | 0 | 0 | 0.00968
58 |  | 733124122R00 | Zhotov.přechodu z trub.hladkých kováním 80/50 | kus | 1 | 0 | 0 | 0 | 0 | 0.0024 | 0.0024 | RTS I / 2017 | 0 |  | 0 | 0 | 0 | 0 | 0 | 0 | 0 | 0 | 0 | 0 | 21 | 0 | 0 | 7 |  |  |  | 0 | 0 | 733_ | _73_ | _ |  | 0 | 0 | 0 | 0.0024
59 |  | 733141102R00 | Odvzdušňovací nádobky z trub.ocelových do DN 50 | kus | 10 | 0 | 0 | 0 | 0 | 0.00114 | 0.0114 | RTS I / 2017 | 0 |  | 0 | 0 | 0 | 0 | 0 | 0 | 0 | 0 | 0 | 0 | 21 | 0 | 0 | 7 |  |  |  | 0 | 0 | 733_ | _73_ | _ |  | 0 | 0 | 0 | 0.0114
60 |  | 733190106R00 | Tlaková zkouška potrubí DN 32 | m | 20 | 0 | 0 | 0 | 0 | 0 | 0 | RTS I / 2017 | 0 |  | 0 | 0 | 0 | 0 | 0 | 0 | 0 | 0 | 0 | 0 | 21 | 0 | 0 | 7 |  |  |  | 0 | 0 | 733_ | _73_ | _ |  | 0 | 0 | 0 | 0
61 |  | 733190219R00 | Tlaková zkouška ocelového hladkého potrubí D 60,3 | m | 10 | 0 | 0 | 0 | 0 | 0 | 0 | RTS I / 2017 | 0 |  | 0 | 0 | 0 | 0 | 0 | 0 | 0 | 0 | 0 | 0 | 21 | 0 | 0 | 7 |  |  |  | 0 | 0 | 733_ | _73_ | _ |  | 0 | 0 | 0 | 0
62 |  | 733190225R00 | Tlaková zkouška ocelového hladkého potrubí D 89 | m | 16 | 0 | 0 | 0 | 0 | 0 | 0 | RTS I / 2017 | 0 |  | 0 | 0 | 0 | 0 | 0 | 0 | 0 | 0 | 0 | 0 | 21 | 0 | 0 | 7 |  |  |  | 0 | 0 | 733_ | _73_ | _ |  | 0 | 0 | 0 | 0
63 |  | 733190232R00 | Tlaková zkouška ocelového hladkého potrubí D 133 | m | 40 | 0 | 0 | 0 | 0 | 0 | 0 | RTS I / 2017 | 0 |  | 0 | 0 | 0 | 0 | 0 | 0 | 0 | 0 | 0 | 0 | 21 | 0 | 0 | 7 |  |  |  | 0 | 0 | 733_ | _73_ | _ |  | 0 | 0 | 0 | 0
64 |  | 733190239R00 | Tlaková zkouška ocelového hladkého potrubí D 219 | m | 24 | 0 | 0 | 0 | 0 | 0 | 0 | RTS I / 2017 | 0 |  | 0 | 0 | 0 | 0 | 0 | 0 | 0 | 0 | 0 | 0 | 21 | 0 | 0 | 7 |  |  |  | 0 | 0 | 733_ | _73_ | _ |  | 0 | 0 | 0 | 0
65 |  | 733190801R00 | Odřezání potrubních objímek dvojitých do DN 50 | kus | 4 | 0 | 0 | 0 | 0 | 0.00072 | 0.00288 | RTS I / 2017 | 0 |  | 0 | 0 | 0 | 0 | 0 | 0 | 0 | 0 | 0 | 0 | 21 | 0 | 0 | 7 |  |  |  | 0 | 0 | 733_ | _73_ | _ |  | 0 | 0 | 0 | 0.00288
66 |  | 733191823R00 | Odřezání třmenových držáků potrubí do D 76 | kus | 10 | 0 | 0 | 0 | 0 | 0.00031 | 0.0031 | RTS I / 2017 | 0 |  | 0 | 0 | 0 | 0 | 0 | 0 | 0 | 0 | 0 | 0 | 21 | 0 | 0 | 7 |  |  |  | 0 | 0 | 733_ | _73_ | _ |  | 0 | 0 | 0 | 0.0031
67 |  | 733191828R00 | Odřezání třmenových držáků potrubí do D 108 | kus | 14 | 0 | 0 | 0 | 0 | 0.00068 | 0.00952 | RTS I / 2017 | 0 |  | 0 | 0 | 0 | 0 | 0 | 0 | 0 | 0 | 0 | 0 | 21 | 0 | 0 | 7 |  |  |  | 0 | 0 | 733_ | _73_ | _ |  | 0 | 0 | 0 | 0.00952
68 |  | 733191836R00 | Odřezání třmenových držáků potrubí do D 159 | kus | 6 | 0 | 0 | 0 | 0 | 0.0009 | 0.0054 | RTS I / 2017 | 0 |  | 0 | 0 | 0 | 0 | 0 | 0 | 0 | 0 | 0 | 0 | 21 | 0 | 0 | 7 |  |  |  | 0 | 0 | 733_ | _73_ | _ |  | 0 | 0 | 0 | 0.0054
69 |  | 733191844R00 | Odřezání třmenových držáků potrubí do D 377 | kus | 10 | 0 | 0 | 0 | 0 | 0.00293 | 0.0293 | RTS I / 2017 | 0 |  | 0 | 0 | 0 | 0 | 0 | 0 | 0 | 0 | 0 | 0 | 21 | 0 | 0 | 7 |  |  |  | 0 | 0 | 733_ | _73_ | _ |  | 0 | 0 | 0 | 0.0293
|  | 734 | Armatury |  |  |  | 0 | 0 | 0 |  | 5.0225 | [17 empty] | 0 | 0 | 0
70 |  | 734173413R00 | Přírubové spoje PN 1,6/I MPa, DN 40 | soubor | 2 | 0 | 0 | 0 | 0 | 0.00414 | 0.00828 | RTS I / 2017 | 0 |  | 0 | 0 | 0 | 0 | 0 | 0 | 0 | 0 | 0 | 0 | 21 | 0 | 0 | 7 |  |  |  | 0 | 0 | 734_ | _73_ | _ | 2 | 0 | 0 | 0 | 0.00828
71 |  | 734100814R00 | Demontáž armatur se dvěma přírubami do DN 200 | kus | 8 | 0 | 0 | 0 | 0 | 0.138 | 1.104 | RTS I / 2017 | 0 |  | 0 | 0 | 0 | 0 | 0 | 0 | 0 | 0 | 0 | 0 | 21 | 0 | 0 | 7 |  |  |  | 0 | 0 | 734_ | _73_ | _ | 2 | 0 | 0 | 0 | 1.104
72 |  | 734890801R00 | Přemístění demontovaných hmot - armatur, H do 6 m | t | 3.466 | 0 | 0 | 0 | 0 | 0 | 0 | RTS I / 2017 | 0 |  | 0 | 0 | 0 | 0 | 0 | 0 | 0 | 0 | 0 | 0 | 21 | 0 | 0 | 7 |  |  |  | 0 | 0 | 734_ | _73_ | _ | 2 | 0 | 0 | 0 | 0
73 |  | 734190823R00 | Rozpojení přírubového spoje DN 200 | kus | 16 | 0 | 0 | 0 | 0 | 2e-05 | 0.00032 | RTS I / 2017 | 0 |  | 0 | 0 | 0 | 0 | 0 | 0 | 0 | 0 | 0 | 0 | 21 | 0 | 0 | 7 |  |  |  | 0 | 0 | 734_ | _73_ | _ | 2 | 0 | 0 | 0 | 0.00032
74 |  | 734190822R00 | Rozpojení přírubového spoje DN 150 | kus | 4 | 0 | 0 | 0 | 0 | 2e-05 | 8e-05 | RTS I / 2017 | 0 |  | 0 | 0 | 0 | 0 | 0 | 0 | 0 | 0 | 0 | 0 | 21 | 0 | 0 | 7 |  |  |  | 0 | 0 | 734_ | _73_ | _ | 2 | 0 | 0 | 0 | 8e-05
75 |  | 734100811R00 | Demontáž armatur se dvěma přírubami do DN 50 | kus | 11 | 0 | 0 | 0 | 0 | 0.01402 | 0.15422 | RTS I / 2017 | 0 |  | 0 | 0 | 0 | 0 | 0 | 0 | 0 | 0 | 0 | 0 | 21 | 0 | 0 | 7 |  |  |  | 0 | 0 | 734_ | _73_ | _ |  | 0 | 0 | 0 | 0.15422
76 |  | 734100813R00 | Demontáž armatur se dvěma přírubami do DN 150 | kus | 27 | 0 | 0 | 0 | 0 | 0.08302 | 2.2415 | RTS I / 2017 | 0 |  | 0 | 0 | 0 | 0 | 0 | 0 | 0 | 0 | 0 | 0 | 21 | 0 | 0 | 7 |  |  |  | 0 | 0 | 734_ | _73_ | _ |  | 0 | 0 | 0 | 2.2415
77 |  | 734100821R00 | Demontáž armatur se třemi přírubami do DN 50 | kus | 2 | 0 | 0 | 0 | 0 | 0.03502 | 0.07004 | RTS I / 2017 | 0 |  | 0 | 0 | 0 | 0 | 0 | 0 | 0 | 0 | 0 | 0 | 21 | 0 | 0 | 7 |  |  |  | 0 | 0 | 734_ | _73_ | _ |  | 0 | 0 | 0 | 0.07004
78 |  | 734100822R00 | Demontáž armatur se třemi přírubami do DN 100 | kus | 2 | 0 | 0 | 0 | 0 | 0.05402 | 0.10804 | RTS I / 2017 | 0 |  | 0 | 0 | 0 | 0 | 0 | 0 | 0 | 0 | 0 | 0 | 21 | 0 | 0 | 7 |  |  |  | 0 | 0 | 734_ | _73_ | _ |  | 0 | 0 | 0 | 0.10804
79 |  | 734109213R00 | Montáž přírub. armatur, 2 příruby, PN 1,6, DN 40 | soubor | 10 | 0 | 0 | 0 | 0 | 0.00434 | 0.0434 | RTS I / 2017 | 0 |  | 0 | 0 | 0 | 0 | 0 | 0 | 0 | 0 | 0 | 0 | 21 | 0 | 0 | 7 |  |  |  | 0 | 0 | 734_ | _73_ | _ |  | 0 | 0 | 0 | 0.0434
80 |  | 734109214R00 | Montáž přírub. armatur, 2 příruby, PN 1,6, DN 50 | soubor | 5 | 0 | 0 | 0 | 0 | 0.00571 | 0.02855 | RTS I / 2017 | 0 |  | 0 | 0 | 0 | 0 | 0 | 0 | 0 | 0 | 0 | 0 | 21 | 0 | 0 | 7 |  |  |  | 0 | 0 | 734_ | _73_ | _ |  | 0 | 0 | 0 | 0.02855
81 |  | 734109215R00 | Montáž přírub. armatur, 2 příruby, PN 1,6, DN 65 | soubor | 5 | 0 | 0 | 0 | 0 | 0.00683 | 0.03415 | RTS I / 2017 | 0 |  | 0 | 0 | 0 | 0 | 0 | 0 | 0 | 0 | 0 | 0 | 21 | 0 | 0 | 7 |  |  |  | 0 | 0 | 734_ | _73_ | _ |  | 0 | 0 | 0 | 0.03415
82 |  | 734109216R00 | Montáž přírub. armatur, 2 příruby, PN 1,6, DN 80 | soubor | 5 | 0 | 0 | 0 | 0 | 0.00886 | 0.0443 | RTS I / 2017 | 0 |  | 0 | 0 | 0 | 0 | 0 | 0 | 0 | 0 | 0 | 0 | 21 | 0 | 0 | 7 |  |  |  | 0 | 0 | 734_ | _73_ | _ |  | 0 | 0 | 0 | 0.0443
83 |  | 734109220R00 | Montáž přírub. armatur, 2 příruby, PN 1,6, DN 200 | soubor | 2 | 0 | 0 | 0 | 0 | 0.03277 | 0.06554 | RTS I / 2017 | 0 |  | 0 | 0 | 0 | 0 | 0 | 0 | 0 | 0 | 0 | 0 | 21 | 0 | 0 | 7 |  |  |  | 0 | 0 | 734_ | _73_ | _ |  | 0 | 0 | 0 | 0.06554
84 |  | 734109218R00 | Montáž přírub. armatur, 2 příruby, PN 1,6, DN 125 | soubor | 2 | 0 | 0 | 0 | 0 | 0.014 | 0.028 | RTS I / 2017 | 0 |  | 0 | 0 | 0 | 0 | 0 | 0 | 0 | 0 | 0 | 0 | 21 | 0 | 0 | 7 |  |  |  | 0 | 0 | 734_ | _73_ | _ |  | 0 | 0 | 0 | 0.028
85 |  | 734109317R00 | Montáž přír.armatur se 2 přírub.PN 2,5-4,0,DN 100 | soubor | 3 | 0 | 0 | 0 | 0 | 0.0183 | 0.0549 | RTS I / 2017 | 0 |  | 0 | 0 | 0 | 0 | 0 | 0 | 0 | 0 | 0 | 0 | 21 | 0 | 0 | 7 |  |  |  | 0 | 0 | 734_ | _73_ | _ |  | 0 | 0 | 0 | 0.0549
86 |  | 734109412R00 | Montáž přírub.armatur se 3 přírub.PN 1,6,DN 25 | soubor | 2 | 0 | 0 | 0 | 0 | 0.00442 | 0.00884 | RTS I / 2017 | 0 |  | 0 | 0 | 0 | 0 | 0 | 0 | 0 | 0 | 0 | 0 | 21 | 0 | 0 | 7 |  |  |  | 0 | 0 | 734_ | _73_ | _ |  | 0 | 0 | 0 | 0.00884
87 |  | 734109414R00 | Montáž přírub.armatur se 3 přírub.PN 1,6,DN 50 | soubor | 1 | 0 | 0 | 0 | 0 | 0.00858 | 0.00858 | RTS I / 2017 | 0 |  | 0 | 0 | 0 | 0 | 0 | 0 | 0 | 0 | 0 | 0 | 21 | 0 | 0 | 7 |  |  |  | 0 | 0 | 734_ | _73_ | _ |  | 0 | 0 | 0 | 0.00858
88 |  | 734109416R00 | Montáž přírub.armatur se 3 přírub.PN 1,6,DN 80 | soubor | 2 | 0 | 0 | 0 | 0 | 0.0133 | 0.0266 | RTS I / 2017 | 0 |  | 0 | 0 | 0 | 0 | 0 | 0 | 0 | 0 | 0 | 0 | 21 | 0 | 0 | 7 |  |  |  | 0 | 0 | 734_ | _73_ | _ |  | 0 | 0 | 0 | 0.0266
89 |  | 734111839R00 | Ventily uzavírací s el.servom. V 30-113-540,DN 100 | soubor | 2 | 0 | 0 | 0 | 0 | 0.07532 | 0.15064 | RTS I / 2017 | 0 |  | 0 | 0 | 0 | 0 | 0 | 0 | 0 | 0 | 0 | 0 | 21 | 0 | 0 | 7 |  |  |  | 0 | 0 | 734_ | _73_ | _ |  | 0 | 0 | 0 | 0.15064
90 |  | 734163414R00 | Filtry s výměnnou vložkou D 71-117-616 P1,DN 50 | soubor | 1 | 0 | 0 | 0 | 0 | 0.01549 | 0.01549 | RTS I / 2017 | 0 |  | 0 | 0 | 0 | 0 | 0 | 0 | 0 | 0 | 0 | 0 | 21 | 0 | 0 | 7 |  |  |  | 0 | 0 | 734_ | _73_ | _ |  | 0 | 0 | 0 | 0.01549
91 |  | 734163416R00 | Filtry s výměnnou vložkou D 71-117-616 P1,DN 65 | soubor | 1 | 0 | 0 | 0 | 0 | 0.02271 | 0.02271 | RTS I / 2017 | 0 |  | 0 | 0 | 0 | 0 | 0 | 0 | 0 | 0 | 0 | 0 | 21 | 0 | 0 | 7 |  |  |  | 0 | 0 | 734_ | _73_ | _ |  | 0 | 0 | 0 | 0.02271
92 |  | 734163417R00 | Filtry s výměnnou vložkou D 71-117-616 P1,DN 80 | soubor | 2 | 0 | 0 | 0 | 0 | 0.02711 | 0.05422 | RTS I / 2017 | 0 |  | 0 | 0 | 0 | 0 | 0 | 0 | 0 | 0 | 0 | 0 | 21 | 0 | 0 | 7 |  |  |  | 0 | 0 | 734_ | _73_ | _ |  | 0 | 0 | 0 | 0.05422
93 |  | 734173413R00 | Přírubové spoje PN 1,6/I MPa, DN 40 | soubor | 14 | 0 | 0 | 0 | 0 | 0.00414 | 0.05796 | RTS I / 2017 | 0 |  | 0 | 0 | 0 | 0 | 0 | 0 | 0 | 0 | 0 | 0 | 21 | 0 | 0 | 7 |  |  |  | 0 | 0 | 734_ | _73_ | _ |  | 0 | 0 | 0 | 0.05796
94 |  | 734173414R00 | Přírubové spoje PN 1,6/I MPa, DN 50 | soubor | 2 | 0 | 0 | 0 | 0 | 0.0055 | 0.011 | RTS I / 2017 | 0 |  | 0 | 0 | 0 | 0 | 0 | 0 | 0 | 0 | 0 | 0 | 21 | 0 | 0 | 7 |  |  |  | 0 | 0 | 734_ | _73_ | _ |  | 0 | 0 | 0 | 0.011
95 |  | 734173416R00 | Přírubové spoje PN 1,6/I MPa, DN 65 | soubor | 7 | 0 | 0 | 0 | 0 | 0.00662 | 0.04634 | RTS I / 2017 | 0 |  | 0 | 0 | 0 | 0 | 0 | 0 | 0 | 0 | 0 | 0 | 21 | 0 | 0 | 7 |  |  |  | 0 | 0 | 734_ | _73_ | _ |  | 0 | 0 | 0 | 0.04634
96 |  | 734173417R00 | Přírubové spoje PN 1,6/I MPa, DN 80 | soubor | 7 | 0 | 0 | 0 | 0 | 0.00846 | 0.05922 | RTS I / 2017 | 0 |  | 0 | 0 | 0 | 0 | 0 | 0 | 0 | 0 | 0 | 0 | 21 | 0 | 0 | 7 |  |  |  | 0 | 0 | 734_ | _73_ | _ |  | 0 | 0 | 0 | 0.05922
97 |  | 734173421R00 | Přírubové spoje PN 1,6/I MPa, DN 125 | soubor | 2 | 0 | 0 | 0 | 0 | 0.01358 | 0.02716 | RTS I / 2017 | 0 |  | 0 | 0 | 0 | 0 | 0 | 0 | 0 | 0 | 0 | 0 | 21 | 0 | 0 | 7 |  |  |  | 0 | 0 | 734_ | _73_ | _ |  | 0 | 0 | 0 | 0.02716
98 |  | 734173423R00 | Přírubové spoje PN 1,6/I MPa, DN 200 | soubor | 2 | 0 | 0 | 0 | 0 | 0.0288 | 0.0576 | RTS I / 2017 | 0 |  | 0 | 0 | 0 | 0 | 0 | 0 | 0 | 0 | 0 | 0 | 21 | 0 | 0 | 7 |  |  |  | 0 | 0 | 734_ | _73_ | _ |  | 0 | 0 | 0 | 0.0576
99 |  | 734173618R00 | Přírubové spoje PN 4,0/I MPa, DN 100 | soubor | 8 | 0 | 0 | 0 | 0 | 0.01566 | 0.12528 | RTS I / 2017 | 0 |  | 0 | 0 | 0 | 0 | 0 | 0 | 0 | 0 | 0 | 0 | 21 | 0 | 0 | 7 |  |  |  | 0 | 0 | 734_ | _73_ | _ |  | 0 | 0 | 0 | 0.12528
100 |  | 734173418R00 | Přírubové spoje PN 1,6/I MPa, DN 100 | soubor | 2 | 0 | 0 | 0 | 0 | 0.01013 | 0.02026 | RTS I / 2017 | 0 |  | 0 | 0 | 0 | 0 | 0 | 0 | 0 | 0 | 0 | 0 | 21 | 0 | 0 | 7 |  |  |  | 0 | 0 | 734_ | _73_ | _ |  | 0 | 0 | 0 | 0.02026
101 |  | 734190818R00 | Rozpojení přírubového spoje DN 100 | kus | 42 | 0 | 0 | 0 | 0 | 2e-05 | 0.00084 | RTS I / 2017 | 0 |  | 0 | 0 | 0 | 0 | 0 | 0 | 0 | 0 | 0 | 0 | 21 | 0 | 0 | 7 |  |  |  | 0 | 0 | 734_ | _73_ | _ |  | 0 | 0 | 0 | 0.00084
102 |  | 734190822R00 | Rozpojení přírubového spoje DN 150 | kus | 8 | 0 | 0 | 0 | 0 | 2e-05 | 0.00016 | RTS I / 2017 | 0 |  | 0 | 0 | 0 | 0 | 0 | 0 | 0 | 0 | 0 | 0 | 21 | 0 | 0 | 7 |  |  |  | 0 | 0 | 734_ | _73_ | _ |  | 0 | 0 | 0 | 0.00016
103 |  | 734190823R00 | Rozpojení přírubového spoje DN 200 | kus | 10 | 0 | 0 | 0 | 0 | 2e-05 | 0.0002 | RTS I / 2017 | 0 |  | 0 | 0 | 0 | 0 | 0 | 0 | 0 | 0 | 0 | 0 | 21 | 0 | 0 | 7 |  |  |  | 0 | 0 | 734_ | _73_ | _ |  | 0 | 0 | 0 | 0.0002
104 |  | 734192413R00 | Klapky zpětné L 10-117-516 P1, DN 40 | soubor | 2 | 0 | 0 | 0 | 0 | 0.01629 | 0.03258 | RTS I / 2017 | 0 |  | 0 | 0 | 0 | 0 | 0 | 0 | 0 | 0 | 0 | 0 | 21 | 0 | 0 | 7 |  |  |  | 0 | 0 | 734_ | _73_ | _ |  | 0 | 0 | 0 | 0.03258
105 |  | 734192416R00 | Klapky zpětné L 10-117-516 P1, DN 65 | soubor | 1 | 0 | 0 | 0 | 0 | 0.02631 | 0.02631 | RTS I / 2017 | 0 |  | 0 | 0 | 0 | 0 | 0 | 0 | 0 | 0 | 0 | 0 | 21 | 0 | 0 | 7 |  |  |  | 0 | 0 | 734_ | _73_ | _ |  | 0 | 0 | 0 | 0.02631
106 |  | 734192417R00 | Klapky zpětné L 10-117-516 P1, DN 80 | soubor | 1 | 0 | 0 | 0 | 0 | 0.03231 | 0.03231 | RTS I / 2017 | 0 |  | 0 | 0 | 0 | 0 | 0 | 0 | 0 | 0 | 0 | 0 | 21 | 0 | 0 | 7 |  |  |  | 0 | 0 | 734_ | _73_ | _ |  | 0 | 0 | 0 | 0.03231
107 |  | 734193215R00 | Klapka uzav.regul.mezipřirub.IVAR BRA.J9.000 DN 40 | kus | 8 | 0 | 0 | 0 | 0 | 0.00298 | 0.02384 | RTS I / 2017 | 0 |  | 0 | 0 | 0 | 0 | 0 | 0 | 0 | 0 | 0 | 0 | 21 | 0 | 0 | 7 |  |  |  | 0 | 0 | 734_ | _73_ | _ |  | 0 | 0 | 0 | 0.02384
108 |  | 734193216R00 | Klapka uzav.regul.mezipřirub.IVAR BRA.J9.000 DN 50 | kus | 2 | 0 | 0 | 0 | 0 | 0.00354 | 0.00708 | RTS I / 2017 | 0 |  | 0 | 0 | 0 | 0 | 0 | 0 | 0 | 0 | 0 | 0 | 21 | 0 | 0 | 7 |  |  |  | 0 | 0 | 734_ | _73_ | _ |  | 0 | 0 | 0 | 0.00708
109 |  | 734193217R00 | Klapka uzav.regul.mezipřirub.IVAR BRA.J9.000 DN 65 | kus | 4 | 0 | 0 | 0 | 0 | 0.00414 | 0.01656 | RTS I / 2017 | 0 |  | 0 | 0 | 0 | 0 | 0 | 0 | 0 | 0 | 0 | 0 | 21 | 0 | 0 | 7 |  |  |  | 0 | 0 | 734_ | _73_ | _ |  | 0 | 0 | 0 | 0.01656
110 |  | 734193218R00 | Klapka uzav.regul.mezipřirub.IVAR BRA.J9.000 DN 80 | kus | 4 | 0 | 0 | 0 | 0 | 0.00604 | 0.02416 | RTS I / 2017 | 0 |  | 0 | 0 | 0 | 0 | 0 | 0 | 0 | 0 | 0 | 0 | 21 | 0 | 0 | 7 |  |  |  | 0 | 0 | 734_ | _73_ | _ |  | 0 | 0 | 0 | 0.02416
111 |  | 734193221R00 | Klapka uzav.regul.mezipřirub.IVAR BRA.J9.000 DN125 | kus | 2 | 0 | 0 | 0 | 0 | 0.00873 | 0.01746 | RTS I / 2017 | 0 |  | 0 | 0 | 0 | 0 | 0 | 0 | 0 | 0 | 0 | 0 | 21 | 0 | 0 | 7 |  |  |  | 0 | 0 | 734_ | _73_ | _ |  | 0 | 0 | 0 | 0.01746
112 |  | 734193223R00 | Klapka uzav.regul.mezipřirub.IVAR BRA.J9.000 DN200 | kus | 2 | 0 | 0 | 0 | 0 | 0.01923 | 0.03846 | RTS I / 2017 | 0 |  | 0 | 0 | 0 | 0 | 0 | 0 | 0 | 0 | 0 | 0 | 21 | 0 | 0 | 7 |  |  |  | 0 | 0 | 734_ | _73_ | _ |  | 0 | 0 | 0 | 0.03846
113 |  | 734200812R00 | Demontáž armatur s 1závitem do G 1 | kus | 4 | 0 | 0 | 0 | 0 | 0.00116 | 0.00464 | RTS I / 2017 | 0 |  | 0 | 0 | 0 | 0 | 0 | 0 | 0 | 0 | 0 | 0 | 21 | 0 | 0 | 7 |  |  |  | 0 | 0 | 734_ | _73_ | _ |  | 0 | 0 | 0 | 0.00464
114 |  | 734209104R00 | Montáž armatur závitových,s 1závitem, G 3/4 | kus | 10 | 0 | 0 | 0 | 0 | 0 | 0 | RTS I / 2017 | 0 |  | 0 | 0 | 0 | 0 | 0 | 0 | 0 | 0 | 0 | 0 | 21 | 0 | 0 | 7 |  |  |  | 0 | 0 | 734_ | _73_ | _ |  | 0 | 0 | 0 | 0
115 |  | 734291114R00 | Kohouty plnící a vypouštěcí G 3/4 | kus | 24 | 0 | 0 | 0 | 0 | 0.00072 | 0.01728 | RTS I / 2017 | 0 |  | 0 | 0 | 0 | 0 | 0 | 0 | 0 | 0 | 0 | 0 | 21 | 0 | 0 | 7 |  |  |  | 0 | 0 | 734_ | _73_ | _ |  | 0 | 0 | 0 | 0.01728
116 |  | 734319113R00 | Montáž horkovod.regulačního ventilu přivař., DN 15 | kus | 3 | 0 | 0 | 0 | 0 | 0.00025 | 0.00075 | RTS I / 2017 | 0 |  | 0 | 0 | 0 | 0 | 0 | 0 | 0 | 0 | 0 | 0 | 21 | 0 | 0 | 7 |  |  |  | 0 | 0 | 734_ | _73_ | _ |  | 0 | 0 | 0 | 0.00075
117 |  | 734410811R00 | Demontáž teploměrů přímých a rohových | kus | 10 | 0 | 0 | 0 | 0 | 0.00041 | 0.0041 | RTS I / 2017 | 0 |  | 0 | 0 | 0 | 0 | 0 | 0 | 0 | 0 | 0 | 0 | 21 | 0 | 0 | 7 |  |  |  | 0 | 0 | 734_ | _73_ | _ |  | 0 | 0 | 0 | 0.0041
118 |  | 734411111R00 | Teploměr přímý s pouzdrem typ 160 | kus | 10 | 0 | 0 | 0 | 0 | 0.0006 | 0.006 | RTS I / 2017 | 0 |  | 0 | 0 | 0 | 0 | 0 | 0 | 0 | 0 | 0 | 0 | 21 | 0 | 0 | 7 |  |  |  | 0 | 0 | 734_ | _73_ | _ |  | 0 | 0 | 0 | 0.006
119 |  | 734494121R00 | Návarky M 20x1,5 délka do 220 mm | kus | 20 | 0 | 0 | 0 | 0 | 0.00051 | 0.0102 | RTS I / 2017 | 0 |  | 0 | 0 | 0 | 0 | 0 | 0 | 0 | 0 | 0 | 0 | 21 | 0 | 0 | 7 |  |  |  | 0 | 0 | 734_ | _73_ | _ |  | 0 | 0 | 0 | 0.0102
120 |  | 734163122R00 | Filtr přírubový,DN 100 PN 40 | kus | 1 | 0 | 0 | 0 | 0 | 0.08102 | 0.08102 | RTS I / 2017 | 0 |  | 0 | 0 | 0 | 0 | 0 | 0 | 0 | 0 | 0 | 0 | 21 | 0 | 0 | 7 |  |  |  | 0 | 0 | 734_ | _73_ | _ |  | 0 | 0 | 0 | 0.08102
121 |  | 734319113R00 | Montáž horkovod.regulačního ventilu přivař., DN 15 | kus | 3 | 0 | 0 | 0 | 0 | 0.00025 | 0.00075 | RTS I / 2017 | 0 |  | 0 | 0 | 0 | 0 | 0 | 0 | 0 | 0 | 0 | 0 | 21 | 0 | 0 | 7 |  |  |  | 0 | 0 | 734_ | _73_ | _ |  | 0 | 0 | 0 | 0.00075
122 |  | 734319117R00 | Montáž horkovod.regulačního ventilu přivař., DN 100 | kus | 2 | 0 | 0 | 0 | 0 | 0.00025 | 0.0005 | RTS I / 2017 | 0 |  | 0 | 0 | 0 | 0 | 0 | 0 | 0 | 0 | 0 | 0 | 21 | 0 | 0 | 7 |  |  |  | 0 | 0 | 734_ | _73_ | _ |  | 0 | 0 | 0 | 0.0005
|  | 90 | Hodinové zúčtovací sazby (HZS) |  |  |  | 0 | 0 | 0 |  | 0 | [17 empty] | 0 | 0 | 0
123 |  | 900 RT3 | Proplachy potrubí, zkoušky, PD skutečného provedení | h | 100 | 0 | 0 | 0 | 0 | 0 | 0 | RTS I / 2017 | 0 |  | 0 | 0 | 0 | 0 | 0 | 0 | 0 | 0 | 0 | 0 | 21 | 0 | 0 | 1 |  |  |  | 0 | 0 | 90_ | _9_ | _ | 15 | 0 | 0 | 0 | 0
|  | 94 | Lešení a stavební výtahy |  |  |  | 0 | 0 | 0 |  | 0.01838 | [17 empty] | 0 | 0 | 0
124 |  | 941941031R00 | Lešení a montážní plošiny cena komplet | m2 | 1 | 0 | 0 | 0 | 0 | 0.01838 | 0.01838 | RTS I / 2012 | 0 |  | 0 | 0 | 0 | 0 | 0 | 0 | 0 | 0 | 0 | 0 | 21 | 0 | 0 | 1 |  |  |  | 0 | 0 | 94_ | _9_ | _ | 14 | 0 | 0 | 0 | 0.01838
|  | 96 | Bourání konstrukcí |  |  |  | 0 | 0 | 0 |  | 2 | [17 empty] | 0 | 0 | 0
125 |  | 961100015RA0 | Bourání základů , úpravy podlah komplet | m3 | 1 | 0 | 0 | 0 | 0 | 2 | 2 | RTS I / 2012 | 0 |  | 0 | 0 | 0 | 0 | 0 | 0 | 0 | 0 | 0 | 0 | 21 | 0 | 0 | 1 |  |  |  | 0 | 0 | 96_ | _9_ | _ | 11 | 0 | 0 | 0 | 2
|  | H713 | Izolace tepelné |  |  |  | 0 | 0 | 0 |  | 0 | [17 empty] | 0 | 0 | 0
126 |  | 998713101R00 | Přesun hmot pro izolace tepelné, výšky do 6 m | t | 1.0346 | 0 | 0 | 0 | 0 | 0 | 0 | RTS I / 2017 | 0 |  | 0 | 0 | 0 | 0 | 0 | 0 | 0 | 0 | 0 | 0 | 21 | 0 | 0 | 5 |  |  |  | 0 | 0 | H713_ | _9_ | _ | 6 | 0 | 0 | 0 | 0
|  | H722 | Vnitřní vodovod |  |  |  | 0 | 0 | 0 |  | 0 | [17 empty] | 0 | 0 | 0
127 |  | 998722101R00 | Přesun hmot pro vnitřní vodovod, výšky do 6 m | t | 3.1624 | 0 | 0 | 0 | 0 | 0 | 0 | RTS I / 2017 | 0 |  | 0 | 0 | 0 | 0 | 0 | 0 | 0 | 0 | 0 | 0 | 21 | 0 | 0 | 5 |  |  |  | 0 | 0 | H722_ | _9_ | _ | 7 | 0 | 0 | 0 | 0
|  | H732 | Strojovny |  |  |  | 0 | 0 | 0 |  | 0 | [17 empty] | 0 | 0 | 0
128 |  | 998732101R00 | Přesun hmot pro strojovny, výšky do 6 m | t | 0.9857 | 0 | 0 | 0 | 0 | 0 | 0 | RTS I / 2017 | 0 |  | 0 | 0 | 0 | 0 | 0 | 0 | 0 | 0 | 0 | 0 | 21 | 0 | 0 | 5 |  |  |  | 0 | 0 | H732_ | _9_ | _ | 8 | 0 | 0 | 0 | 0
|  | H733 | Rozvod potrubí |  |  |  | 0 | 0 | 0 |  | 0 | [17 empty] | 0 | 0 | 0
129 |  | 998733101R00 | Přesun hmot pro rozvody potrubí, výšky do 6 m | t | 13.1643 | 0 | 0 | 0 | 0 | 0 | 0 | RTS I / 2017 | 0 |  | 0 | 0 | 0 | 0 | 0 | 0 | 0 | 0 | 0 | 0 | 21 | 0 | 0 | 5 |  |  |  | 0 | 0 | H733_ | _9_ | _ | 9 | 0 | 0 | 0 | 0
|  | H734 | Armatury |  |  |  | 0 | 0 | 0 |  | 0 | [17 empty] | 0 | 0 | 0
130 |  | 998734101R00 | Přesun hmot pro armatury, výšky do 6 m | t | 4.3154 | 0 | 0 | 0 | 0 | 0 | 0 | RTS I / 2017 | 0 |  | 0 | 0 | 0 | 0 | 0 | 0 | 0 | 0 | 0 | 0 | 21 | 0 | 0 | 5 |  |  |  | 0 | 0 | H734_ | _9_ | _ | 10 | 0 | 0 | 0 | 0
|  | M23 | Montáže potrubí |  |  |  | 0 | 0 | 0 |  | 0 | [17 empty] | 0 | 0 | 0
131 |  | 230140555R00 | Příplatek za svary 1.a 2. klasifik.stupně, 108 x 4 | kus | 24 | 0 | 0 | 0 | 0 | 0 | 0 | RTS I / 2017 | 0 |  | 0 | 0 | 0 | 0 | 0 | 0 | 0 | 0 | 0 | 0 | 21 | 0 | 0 | 2 |  |  |  | 0 | 0 | M23_ | _9_ | _ | 16 | 0 | 0 | 0 | 0
132 |  | 230140573R00 | Příplatek za svary 1.a 2. klasifik.stupně,133 x 4 | kus | 4 | 0 | 0 | 0 | 0 | 0 | 0 | RTS I / 2017 | 0 |  | 0 | 0 | 0 | 0 | 0 | 0 | 0 | 0 | 0 | 0 | 21 | 0 | 0 | 2 |  |  |  | 0 | 0 | M23_ | _9_ | _ | 16 | 0 | 0 | 0 | 0
133 |  | 230160121R00 | Kontroly svarů | kus | 1 | 0 | 0 | 0 | 0 | 0 | 0 | RTS I / 2012 | 0 |  | 0 | 0 | 0 | 0 | 0 | 0 | 0 | 0 | 0 | 0 | 21 | 0 | 0 | 2 |  |  |  | 0 | 0 | M23_ | _9_ | _ | 16 | 0 | 0 | 0 | 0
|  | M34 | Montáže energetických a tepelných zařízení |  |  |  | 0 | 0 | 0 |  | 0 | [17 empty] | 0 | 0 | 0
134 |  | 340230034R00 | Kompaktní výměník včetně bloku čerpadel | kus | 1 | 0 | 0 | 0 | 0 | 0 | 0 | RTS I / 2012 | 0 |  | 0 | 0 | 0 | 0 | 0 | 0 | 0 | 0 | 0 | 0 | 21 | 0 | 0 | 2 |  |  |  | 0 | 0 | M34_ | _9_ | _ |  | 0 | 0 | 0 | 0
[7 empty] | Celkem: |  | 0
Poznámka:

## Rozpočet - materiál
Slepý stavební rozpočet - materiál
Název stavby: |  |  | Výměníková stanice Sportovní hala Chomutov | Doba výstavby: |  | 47 dní |  | Objednatel:
Druh stavby: |  |  | Výměna technologie | Začátek výstavby: |  | 2017-08-15 |  | Projektant:
Lokalita: |  |  | Chomutov | Konec výstavby: |  | 2017-09-30 |  | Zhotovitel: | výběrové řízení
JKSO: |  |  |  | Zpracováno dne: |  | 2017-07-21 |  | Zpracoval: | Šefl
Č | Objekt | Kód | Zkrácený popis | M.j. | Množství | Jednot. | Náklady (Kč) |  |  | Hmotnost (t) |  | Cenová
|  |  | Rozměry |  |  | cena (Kč) | Dodávka | Montáž | Celkem | Jednot. | Celkem | soustava | Přesuny | Typ skupiny | HSV mat | HSV prac | PSV mat | PSV prac | Mont mat | Mont prac | Ostatní mat.
|  |  | Nezařazeno |  |  |  | 0 | 0 | 0 |  | 0.44549
|  | 713 | Izolace tepelné |  |  |  | 0 | 0 | 0 |  | 0.36811 | [17 empty] | 0 | 0 | 0
1 |  | 63141802.A | Pás lamelový na Al fólii tl.40 mm | m2 | 4.4232 | 0 | 0 | 0 | 0 | 0.0036 | 0.015924 | RTS I / 2017 | 0 |  | 0 | 0 | 0 | 0 | 0 | 0 | 0 | 0 | 0 | 0 | 21 | 0 | 0 | 7 |  |  |  | 0 | 0 | 713_ | _71_ | _ | 0 | 0 | 0 | 0.015924
2 |  | 63141803.A | Pás lamelový na Al fólii tl.50 mm | m2 | 22.4203 | 0 | 0 | 0 | 0 | 0.0045 | 0.10089 | RTS I / 2017 | 0 |  | 0 | 0 | 0 | 0 | 0 | 0 | 0 | 0 | 0 | 0 | 21 | 0 | 0 | 7 |  |  |  | 0 | 0 | 713_ | _71_ | _ | 0 | 0 | 0 | 0.10089
3 |  | 63141804 | Pás lamelový na Al fólii tl.80 mm | m2 | 34.9021 | 0 | 0 | 0 | 0 | 0.0072 | 0.25129 | RTS I / 2012 | 0 |  | 0 | 0 | 0 | 0 | 0 | 0 | 0 | 0 | 0 | 0 | 21 | 0 | 0 | 7 |  |  |  | 0 | 0 | 713_ | _71_ | _ | 0 | 0 | 0 | 0.25129
|  | 732 | Strojovny |  |  |  | 0 | 0 | 0 |  | 0.03768 | [17 empty] | 0 | 0 | 0
4 |  | 426999999VD | Čerpadlo GRUNDFOS MAGNA3 25-100 | ks | 1 | 0 | 0 | 0 | 0 | 0.00438 | 0.00438 | RTS II / 2015 | 0 |  | 0 | 0 | 0 | 0 | 0 | 0 | 0 | 0 | 0 | 0 | 21 | 0 | 0 | 7 |  |  |  | 0 | 0 | 732_ | _73_ | _ | 0 | 0 | 0 | 0.00438
5 |  | 42610901 | Grundfos MAGNA3 25-60 | kus | 1 | 0 | 0 | 0 | 0 | 0.005 | 0.005 | RTS I / 2017 | 0 |  | 0 | 0 | 0 | 0 | 0 | 0 | 0 | 0 | 0 | 0 | 21 | 0 | 0 | 7 |  |  |  | 0 | 0 | 732_ | _73_ | _ | 0 | 0 | 0 | 0.005
6 |  | 42610904 | Grundfos ALPHA3 25-60 230 V, 180 mm | kus | 1 | 0 | 0 | 0 | 0 | 0.0028 | 0.0028 | RTS I / 2017 | 0 |  | 0 | 0 | 0 | 0 | 0 | 0 | 0 | 0 | 0 | 0 | 21 | 0 | 0 | 7 |  |  |  | 0 | 0 | 732_ | _73_ | _ | 0 | 0 | 0 | 0.0028
7 |  | 42610916 | Grundfos MAGNA3 32-120 F 230 V, 180 mm | kus | 3 | 0 | 0 | 0 | 0 | 0.0051 | 0.0153 | RTS I / 2017 | 0 |  | 0 | 0 | 0 | 0 | 0 | 0 | 0 | 0 | 0 | 0 | 21 | 0 | 0 | 7 |  |  |  | 0 | 0 | 732_ | _73_ | _ | 0 | 0 | 0 | 0.0153
8 |  | 42610916 | Grundfos UPS 32-80 N 230 V, 180 mm | kus | 2 | 0 | 0 | 0 | 0 | 0.0051 | 0.0102 | RTS I / 2017 | 0 |  | 0 | 0 | 0 | 0 | 0 | 0 | 0 | 0 | 0 | 0 | 21 | 0 | 0 | 7 |  |  |  | 0 | 0 | 732_ | _73_ | _ | 0 | 0 | 0 | 0.0102
|  | 734 | Armatury |  |  |  | 0 | 0 | 0 |  | 0.0397 | [17 empty] | 0 | 0 | 0
9 |  | 48488060 | Směšovač trojcestný ESBE 3F DN 25 kvs 18 pohon 90 0-10 V | kus | 2 | 0 | 0 | 0 | 0 | 0.0089 | 0.0178 | RTS I / 2017 | 0 |  | 0 | 0 | 0 | 0 | 0 | 0 | 0 | 0 | 0 | 0 | 21 | 0 | 0 | 7 |  |  |  | 0 | 0 | 734_ | _73_ | _ | 0 | 0 | 0 | 0.0178
10 |  | 55129063 | SMšovaci ventil ESBE 3F DN 50 kvs 60 s pohonem řady 90 0-120 V | kus | 1 | 0 | 0 | 0 | 0 | 0.005 | 0.005 | RTS I / 2017 | 0 |  | 0 | 0 | 0 | 0 | 0 | 0 | 0 | 0 | 0 | 0 | 21 | 0 | 0 | 7 |  |  |  | 0 | 0 | 734_ | _73_ | _ | 0 | 0 | 0 | 0.005
11 |  | 55129062 | Směšovací ventil ESBE 3F DN 80 kvs 150 s pohonem řady 90 0-10V | kus | 2 | 0 | 0 | 0 | 0 | 0.005 | 0.01 | RTS I / 2017 | 0 |  | 0 | 0 | 0 | 0 | 0 | 0 | 0 | 0 | 0 | 0 | 21 | 0 | 0 | 7 |  |  |  | 0 | 0 | 734_ | _73_ | _ | 0 | 0 | 0 | 0.01
12 |  | 42260624 | Ventil odvzdušňovací automatický R99 1/2" | kus | 10 | 0 | 0 | 0 | 0 | 0.0001 | 0.001 | RTS I / 2017 | 0 |  | 0 | 0 | 0 | 0 | 0 | 0 | 0 | 0 | 0 | 0 | 21 | 0 | 0 | 7 |  |  |  | 0 | 0 | 734_ | _73_ | _ | 0 | 0 | 0 | 0.001
13 |  | 42210570 | Kohout přivařovací DN 15 PN 40 | kus | 3 | 0 | 0 | 0 | 0 | 0.0011 | 0.0033 | RTS I / 2017 | 0 |  | 0 | 0 | 0 | 0 | 0 | 0 | 0 | 0 | 0 | 0 | 21 | 0 | 0 | 7 |  |  |  | 0 | 0 | 734_ | _73_ | _ | 0 | 0 | 0 | 0.0033
14 |  | 42210573 | Kohout přivařovací DN 100 PN 40 | kus | 2 | 0 | 0 | 0 | 0 | 0.0013 | 0.0026 | RTS I / 2017 | 0 |  | 0 | 0 | 0 | 0 | 0 | 0 | 0 | 0 | 0 | 0 | 21 | 0 | 0 | 7 |  |  |  | 0 | 0 | 734_ | _73_ | _ | 0 | 0 | 0 | 0.0026
[7 empty] | Celkem: |  | 0
Poznámka: