## Pokyny pro vyplnění
Pokyny pro vyplnění
Ve všech listech tohoto souboru můžete měnit pouze buňky s modrým pozadím. Jedná se o tyto údaje : - údaje o firmě - jednotkové ceny položek zadané na maximálně dvě desetinná místa

## Stavba
#RTSROZP# | Položkový rozpočet stavby
| Stavba: |  | 2424 | Rekonstrukce restaurace Dřevák, Chomutov
| Objednatel: |  | Statutární město Chomutov |  |  |  | IČO: | 00261891
|  |  | Zborovská 4602 |  |  |  | DIČ: | CZ00261891
|  |  | 43001 | Chomutov
| Projektant: |  | Digitronic CZ s.r.o. |  |  |  | IČO: | 48168017
|  |  | Za Pasáží 1429 |  |  |  | DIČ: | CZ48168017
|  |  | 53002 | Pardubice-Zelené Předměstí
| Zhotovitel: | [5 empty] | IČO:
DIČ:
Vypracoval:
| Rozpis ceny | [6 empty] | Celkem
HSV | HSV | [6 empty] | 0
PSV | PSV | [6 empty] | 0
MON | MON | [6 empty] | 0
VN | Vedlejší náklady | [6 empty] | 0
ON | Ostatní náklady | [6 empty] | 0
| Celkem | [6 empty] | 0
Rekapitulace daní
| Základ pro sníženou DPH |  |  | 15 | % | 0 |  |  | CZK
| Snížená DPH |  |  | 15 | % | 0 |  |  | CZK
| Základ pro základní DPH |  |  | 21 | % | 0 |  |  | CZK
| Základní DPH |  |  | 21 | % | 0 |  |  | CZK
0 | Zaokrouhlení |  |  |  |  | 0 |  |  | CZK
0 | Cena celkem bez DPH |  |  |  |  | 0 |  |  | CZK
| Cena celkem s DPH |  |  |  |  | 0 |  |  | CZK
|  | v |  |  | dne |  | 2026-07-29
Jeřábková Hana, Ing.
|  |  | Za zhotovitele |  |  |  | Za objednatele
Rekapitulace dílčích částí
#CASTI>> | Číslo | Název |  |  | Základ pro sníženou DPH | Základ pro základní DPH | DPH celkem | Cena celkem | %
1 | Stavba |  |  |  | 0 | 0 | 0 | 0
2 | 00 | Vedlejší a ostatní náklady |  |  | 0 | 0 | 0 | 0
3 | 01 | Vedlejší a ostatní náklady |  |  | 0 | 0 | 0 | 0
2 | SO01 | Rekonstrukce restaurace Dřevák, Chomutov |  |  | 0 | 0 | 0 | 0
3 | 01 | Stavební část |  |  | 0 | 0 | 0 | 0
3 | 02 | Vytápění |  |  | 0 | 0 | 0 | 0
3 | 04 | Vzduchotechnika |  |  | 0 | 0 | 0 | 0
3 | 05 | Zdravotně technické instalace |  |  | 0 | 0 | 0 | 0
3 | 06 | Elektroinstalace |  |  | 0 | 0 | 0 | 0
| 7 | Doplňující informace |  |  | 0 | 0 | 0 | 0
| Celkem za stavbu |  |  |  | 0 | 0 | 0 | 0 | 0
#POPS | 1. PODMÍNKY PRO ZPRACOVÁNÍ NABÍDKOVÉ CENY | [8 empty] | 1. PODMÍNKY PRO ZPRACOVÁNÍ NABÍDKOVÉ CENY
#POPS
#POPS | Preambule | [8 empty] | Preambule
#POPS
#POPS | Tento soupis stavebních prací, dodávek a služeb je sestaven jako podklad pro zpracování nabídek dodavatelů na veřejnou zakázku na stavební práce a obsahuje podmínky a požadavky zadavatele, za kterých má být zpracována nabídková cena dodavatelů. Účelem tohoto soupisu je zabezpečit obsahovou shodu všech nabídkových cen a usnadnit následné posouzení předložených cenových nabídek. | [8 empty] | Tento soupis stavebních prací, dodávek a služeb je sestaven jako podklad pro zpracování nabídek dodavatelů na veřejnou zakázku na stavební práce a obsahuje podmínky a požadavky zadavatele, za kterých má být zpracována nabídková cena dodavatelů. Účelem tohoto soupisu je zabezpečit obsahovou shodu všech nabídkových cen a usnadnit následné posouzení předložených cenových nabídek.
#POPS | Předpokládá se, že dodavatel před zpracováním cenové nabídky pečlivě prostuduje všechny pokyny a podmínky pro zpracování nabídkové ceny obsažené v zadávacích podmínkách a bude se jimi při zpracování nabídkové ceny řídit. Soupis stavebních prací, dodávek a služeb je sestaven v souladu s podmínkami vyhlášky Ministerstva pro místní rozvoj č.169/2016 Sb. | [8 empty] | Předpokládá se, že dodavatel před zpracováním cenové nabídky pečlivě prostuduje všechny pokyny a podmínky pro zpracování nabídkové ceny obsažené v zadávacích podmínkách a bude se jimi při zpracování nabídkové ceny řídit. Soupis stavebních prací, dodávek a služeb je sestaven v souladu s podmínkami vyhlášky Ministerstva pro místní rozvoj č.169/2016 Sb.
#POPS
#POPS | Vymezení některých pojmů | [8 empty] | Vymezení některých pojmů
#POPS
#POPS
#POPS | Pro účely zpracování nabídkové ceny se jsou použity některé pojmy, pod kterými se rozumí: | [8 empty] | Pro účely zpracování nabídkové ceny se jsou použity některé pojmy, pod kterými se rozumí:
#POPS | Soupisem stavebních prací dodávek a služeb dokument, ve kterém jsou definovány zadavatelem požadované stavební práce, dodávky a služby v podrobnostech nezbytných pro zpracování cenové nabídky dodavatele. Soupis obsahuje i vymezení požadovaného množství stavebních prací, dodávek a služeb. | [8 empty] | Soupisem stavebních prací dodávek a služeb dokument, ve kterém jsou definovány zadavatelem požadované stavební práce, dodávky a služby v podrobnostech nezbytných pro zpracování cenové nabídky dodavatele. Soupis obsahuje i vymezení požadovaného množství stavebních prací, dodávek a služeb.
#POPS | Cenovou soustavou uspořádaný soubor informací o stavebních a montážních pracích, materiálech a výrobcích obsahující zatřídění položek, podrobný popis a měrnou jednotku, způsob měření a další technické a cenové podmínky pro možnost stanovení jednotkové ceny. | [8 empty] | Cenovou soustavou uspořádaný soubor informací o stavebních a montážních pracích, materiálech a výrobcích obsahující zatřídění položek, podrobný popis a měrnou jednotku, způsob měření a další technické a cenové podmínky pro možnost stanovení jednotkové ceny.
#POPS | Ostatními náklady náklady dodavatele spojené se splněním povinností dodavatele vyplývajících z obchodních či jiných podmínek zadávací dokumentace. Patří do nich zejména náklady na vyhotovení dokumentace skutečného provedení stavby, náklady na geodetické zaměření dokončeného díla, náklady spojené s podmínkami pro publicitu projektu, náklady na dílenskou či výrobní dokumentaci apod. | [8 empty] | Ostatními náklady náklady dodavatele spojené se splněním povinností dodavatele vyplývajících z obchodních či jiných podmínek zadávací dokumentace. Patří do nich zejména náklady na vyhotovení dokumentace skutečného provedení stavby, náklady na geodetické zaměření dokončeného díla, náklady spojené s podmínkami pro publicitu projektu, náklady na dílenskou či výrobní dokumentaci apod.
#POPS | Položkovým rozpočtem dokument odpovídající svým obsahem a strukturou soupisu stavebních prací, dodávek a služeb, předaného zadavatelem dodavateli ke zpracování nabídky, v němž dodavatel doplní k jednotlivým položkám stavebních prací, dodávek nebo služeb svoje nabídkové jednotkové ceny a stanoví i celkovou nabídkovou cenu příslušné položky a dále stanoví nabídkové ceny dle struktury soupisu až po celkovou nabídkovou cenu za veškeré stavební práce, dodávky nebo služby, které jsou obsahem soupisu stavebních prací, dodávek a služeb. | [8 empty] | Položkovým rozpočtem dokument odpovídající svým obsahem a strukturou soupisu stavebních prací, dodávek a služeb, předaného zadavatelem dodavateli ke zpracování nabídky, v němž dodavatel doplní k jednotlivým položkám stavebních prací, dodávek nebo služeb svoje nabídkové jednotkové ceny a stanoví i celkovou nabídkovou cenu příslušné položky a dále stanoví nabídkové ceny dle struktury soupisu až po celkovou nabídkovou cenu za veškeré stavební práce, dodávky nebo služby, které jsou obsahem soupisu stavebních prací, dodávek a služeb.
#POPS | Vedlejšími náklady náklady na činností zhotovitele, které nejsou zahrnuty v položkách soupisu stavebních prací, dodávek nebo služeb, ale se zhotovením stav-by souvisí a jsou pro realizaci stavby nezbytné. Někdy se definují jako vedlejší rozpočtové náklady a zahrnují zejména náklady na vybudování, provoz a odstranění zařízení staveniště. | [8 empty] | Vedlejšími náklady náklady na činností zhotovitele, které nejsou zahrnuty v položkách soupisu stavebních prací, dodávek nebo služeb, ale se zhotovením stav-by souvisí a jsou pro realizaci stavby nezbytné. Někdy se definují jako vedlejší rozpočtové náklady a zahrnují zejména náklady na vybudování, provoz a odstranění zařízení staveniště.
#POPS
#POPS | Cenová soustava | [8 empty] | Cenová soustava
#POPS
#POPS | Použitá cenová soustava | [8 empty] | Použitá cenová soustava
#POPS | Soupisy stavebních prací, dodávek a služeb jsou zpracovány s použitím cenové soustavy zpracované společností RTS, a.s.. Položky z cenové soustavy mají uveden odkaz na cenovou soustavu včetně označení příslušného ceníku. | [8 empty] | Soupisy stavebních prací, dodávek a služeb jsou zpracovány s použitím cenové soustavy zpracované společností RTS, a.s.. Položky z cenové soustavy mají uveden odkaz na cenovou soustavu včetně označení příslušného ceníku.
#POPS
#POPS | Technické podmínky | [8 empty] | Technické podmínky
#POPS | Obsah jednotlivých položek, způsob měření a ostatní další podmínky definující obsah a použití jednotlivých položek jsou obsaženy v cenových a technických podmínkách příslušných ceníků (viz zařazení u položky), které jsou volně dostupné na elektronické adrese www.cenovasoustava.cz | [8 empty] | Obsah jednotlivých položek, způsob měření a ostatní další podmínky definující obsah a použití jednotlivých položek jsou obsaženy v cenových a technických podmínkách příslušných ceníků (viz zařazení u položky), které jsou volně dostupné na elektronické adrese www.cenovasoustava.cz
#POPS
#POPS | Individuální položky | [8 empty] | Individuální položky
#POPS | Položky soupisu prací, které cenová soustava neobsahuje, jsou označeny popisem „vlastní“. Pro tyto položky jsou cenové a technické podmínky definovány jejich popisem, případně odkazem na konkrétní část příslušné dokumentace. | [8 empty] | Položky soupisu prací, které cenová soustava neobsahuje, jsou označeny popisem „vlastní“. Pro tyto položky jsou cenové a technické podmínky definovány jejich popisem, případně odkazem na konkrétní část příslušné dokumentace.
#POPS
#POPS | Závaznost a změna soupisu | [8 empty] | Závaznost a změna soupisu
#POPS
#POPS | Závaznost soupisu | [8 empty] | Závaznost soupisu
#POPS | Poskytnuté soupisy jsou pro zpracování nabídkové ceny závazné. Je vyloučeno jakékoliv vyřazení položek ze soupisu, doplnění položek do soupisu, slučování položek a jakýkoliv zásah do popisu položky, množství měrných jednotek nebo jakkoliv měnit či upravovat jakýkoliv jiný údaj v soupisu. | [8 empty] | Poskytnuté soupisy jsou pro zpracování nabídkové ceny závazné. Je vyloučeno jakékoliv vyřazení položek ze soupisu, doplnění položek do soupisu, slučování položek a jakýkoliv zásah do popisu položky, množství měrných jednotek nebo jakkoliv měnit či upravovat jakýkoliv jiný údaj v soupisu.
#POPS
#POPS | Zvláštní podmínky pro stanovení nabídkové ceny | [8 empty] | Zvláštní podmínky pro stanovení nabídkové ceny
#POPS
#POPS | Přeprava vybouraných hmot, suti a vytěžené zeminy | [8 empty] | Přeprava vybouraných hmot, suti a vytěžené zeminy
#POPS | Pokud soupis obsahuje i některé technologické položky vztahující se k uložení vytěžené zeminy nebo vybouraných hmot, vodorovné přesuny zeminy nebo vybouraných hmot pak v takových případech zpracovatel soupisu předpokládá určitou přepravní vzdálenost. Pokud z technologického postupu dodavatele vyplývá jiná přepravní vzdálenost, je povinností dodavatele stanovit takovou jednotkovou cenu, aby celková cena položky odpovídala jeho konkrétním technologickým podmínkám a konkrétní přepravní vzdálenosti, při soupisem vymezeném množství měrných jednotek. | [8 empty] | Pokud soupis obsahuje i některé technologické položky vztahující se k uložení vytěžené zeminy nebo vybouraných hmot, vodorovné přesuny zeminy nebo vybouraných hmot pak v takových případech zpracovatel soupisu předpokládá určitou přepravní vzdálenost. Pokud z technologického postupu dodavatele vyplývá jiná přepravní vzdálenost, je povinností dodavatele stanovit takovou jednotkovou cenu, aby celková cena položky odpovídala jeho konkrétním technologickým podmínkám a konkrétní přepravní vzdálenosti, při soupisem vymezeném množství měrných jednotek.
#POPS
#POPS | Vnitrostaveništní přesun stavebního materiálu | [8 empty] | Vnitrostaveništní přesun stavebního materiálu
#POPS | Pokud soupis obsahuje i položky vztahující se ke vnitrostaveništnímu přesunu materiálů (položky označené jako přesun hmot), pak v takových případech je povinností dodavatele stanovit takovou jednotkovou cenu, aby celková cena položky odpovídala jeho konkrétním technologickým podmínkám a konkrétní přepravní vzdálenosti, při soupisem vymezeném množství měrných jednotek. | [8 empty] | Pokud soupis obsahuje i položky vztahující se ke vnitrostaveništnímu přesunu materiálů (položky označené jako přesun hmot), pak v takových případech je povinností dodavatele stanovit takovou jednotkovou cenu, aby celková cena položky odpovídala jeho konkrétním technologickým podmínkám a konkrétní přepravní vzdálenosti, při soupisem vymezeném množství měrných jednotek.
#POPS | Vnitrostaveništní přesun hmot prací PSV (pomocná stavební výroba) může být v soupisu stanoven procenticky z hodnoty ceny za provedení příslušných řemeslných prací, dodávek a služeb. V takovém případě není v soupisu uvedeno množství měrných jednotek. Dodavatel ocení celkovou cenu u takové položky přesunu hmot vždy konkrétní částkou v Kč, bez ohledu na to, jakým způsobem k jejímu výpočtu dospěl. | [8 empty] | Vnitrostaveništní přesun hmot prací PSV (pomocná stavební výroba) může být v soupisu stanoven procenticky z hodnoty ceny za provedení příslušných řemeslných prací, dodávek a služeb. V takovém případě není v soupisu uvedeno množství měrných jednotek. Dodavatel ocení celkovou cenu u takové položky přesunu hmot vždy konkrétní částkou v Kč, bez ohledu na to, jakým způsobem k jejímu výpočtu dospěl.
#POPS
#POPS | Příplatky za ztížené podmínky prací | [8 empty] | Příplatky za ztížené podmínky prací
#POPS | Pokud soupis položku příplatku za ztížené podmínky obsahuje, je dodavatel povinen ji ocenit bez ohledu na to, že tento příplatek dodavatel standardně neuplatňuje. | [8 empty] | Pokud soupis položku příplatku za ztížené podmínky obsahuje, je dodavatel povinen ji ocenit bez ohledu na to, že tento příplatek dodavatel standardně neuplatňuje.
#POPS
#POPS | Vedlejší a ostatní náklady | [8 empty] | Vedlejší a ostatní náklady
#POPS | Tyto náklady jsou popsány v samostatném soupisu stavebních prací, dodávek a služeb s tím, že dodavatel je povinen v rámci těchto nákladů ocenit všechny definované náklady souhrnně pro celou stavbu. | [8 empty] | Tyto náklady jsou popsány v samostatném soupisu stavebních prací, dodávek a služeb s tím, že dodavatel je povinen v rámci těchto nákladů ocenit všechny definované náklady souhrnně pro celou stavbu.
#POPS
#POPS
#POPS
#POPS | 2. SPECIFICKÉ PODMÍNKY PRO ZPRACOVÁNÍ NABÍDKOVÉ CENY | [8 empty] | 2. SPECIFICKÉ PODMÍNKY PRO ZPRACOVÁNÍ NABÍDKOVÉ CENY
#POPS
#POPS | Zde doplní zpracovatel soupisu případná specifika týkající se konkrétní zakázky. | [8 empty] | Zde doplní zpracovatel soupisu případná specifika týkající se konkrétní zakázky.
#POPS
#POPS
#POPS | 3. ELEKTRONICKÁ PODOBA SOUPISU | [8 empty] | 3. ELEKTRONICKÁ PODOBA SOUPISU
#POPS
#POPS | Elektronická podoba soupisu | [8 empty] | Elektronická podoba soupisu
#POPS | V souladu se zákonem jsou předložené soupisy zpracovány i v elektronické podobě. Elektronickou podobou soupisu stavebních prací, dodávek a služeb je formát MS EXCEL. | [8 empty] | V souladu se zákonem jsou předložené soupisy zpracovány i v elektronické podobě. Elektronickou podobou soupisu stavebních prací, dodávek a služeb je formát MS EXCEL.
#POPS | Popis formátu soupisu odpovídá svou strukturou vzorovému soupisu volně dostupnému na internetové adrese: | [8 empty] | Popis formátu soupisu odpovídá svou strukturou vzorovému soupisu volně dostupnému na internetové adrese:
#POPS
#POPS | www.stavebnionline.cz/soupis | [8 empty] | www.stavebnionline.cz/soupis
#POPS
#POPS | Zpracování elektronické podoby soupisu | [8 empty] | Zpracování elektronické podoby soupisu
#POPS | Předaný formát MS EXCEL je nepřístupným (uzamčeným) souborem, do kterého dodavatel doplňuje pouze jednotkové ceny ke všem položkám. Ostatní cenové údaje, jako celková cena položky, mezisoučty za stavební či funkční díly nebo součty celkové ceny stavebního objektu, jakož i cena stavby jsou výsledkem vložených matematických vzorců v příslušných pozicích souboru. | [8 empty] | Předaný formát MS EXCEL je nepřístupným (uzamčeným) souborem, do kterého dodavatel doplňuje pouze jednotkové ceny ke všem položkám. Ostatní cenové údaje, jako celková cena položky, mezisoučty za stavební či funkční díly nebo součty celkové ceny stavebního objektu, jakož i cena stavby jsou výsledkem vložených matematických vzorců v příslušných pozicích souboru.
#POPS
#POPS | Jiný formát soupisu | [8 empty] | Jiný formát soupisu
#POPS | Pokud by kterýkoliv dodavatel měl problémy s předaným formátem, lze na požádání poskytnout soupis stavebních prací také ve formátu *.xml, což je standardní formát používaný pro přenosy dat. Dokumentace tohoto formátu je volně přístupná na webových stránkách MMR. | [8 empty] | Pokud by kterýkoliv dodavatel měl problémy s předaným formátem, lze na požádání poskytnout soupis stavebních prací také ve formátu *.xml, což je standardní formát používaný pro přenosy dat. Dokumentace tohoto formátu je volně přístupná na webových stránkách MMR.
#POPS
#POPS | Závěrečné ustanovení | [8 empty] | Závěrečné ustanovení
#POPS | Ostatní podmínky vztahující se ke zpracování nabídkové ceny jsou uvedeny v zadávací dokumentaci. | [8 empty] | Ostatní podmínky vztahující se ke zpracování nabídkové ceny jsou uvedeny v zadávací dokumentaci.
Rekapitulace dílů
| Číslo | Název |  |  | Typ dílu |  |  | Celkem | %
| 1 | Zemní práce |  |  | HSV |  |  | 0
| 2 | Zakládání |  |  | HSV |  |  | 0
| 3 | Svislé a kompletní konstrukce |  |  | HSV |  |  | 0
| 4 | Vodorovné konstrukce |  |  | HSV |  |  | 0
| 6 | Úpravy povrchů |  |  | HSV |  |  | 0
| 6.1 | Podlahy |  |  | HSV |  |  | 0
| 6.2 | Omítky |  |  | HSV |  |  | 0
| 8 | Trubní vedení |  |  | HSV |  |  | 0
| 89 | Ostatní konstrukce na trubním vedení |  |  | HSV |  |  | 0
| 89.1 | Dopl. Ostatní konstrukce na trubním vedení |  |  | HSV |  |  | 0
| 9 | Ostatní konstrukce a práce, bourání |  |  | HSV |  |  | 0
| 997 | Přesun sutě |  |  | HSV |  |  | 0
| 998 | Přesun hmot |  |  | HSV |  |  | 0
| OST | Venkovní objekty |  |  | HSV |  |  | 0
| VRN3 | Zařízení staveniště |  |  | HSV |  |  | 0
| 711 | Izolace proti vodě, vlhkosti a plynům |  |  | PSV |  |  | 0
| 712 | Povlakové krytiny |  |  | PSV |  |  | 0
| 713 | Izolace tepelné |  |  | PSV |  |  | 0
| 713.1 | Izolace tepelné - šikmá střecha |  |  | PSV |  |  | 0
| 713.2 | Izolace tepelné - ostatní |  |  | PSV |  |  | 0
| 721 | Vnitřní kanalizace |  |  | PSV |  |  | 0
| 721.1 | Dopl. Kanalizace dešťová |  |  | PSV |  |  | 0
| 721.2 | Dopl. Kanalizační přípojka |  |  | PSV |  |  | 0
| 722 | Vnitřní vodovod |  |  | PSV |  |  | 0
| 723 | Vnitřní plynovod |  |  | PSV |  |  | 0
| 725 | Zařizovací předměty |  |  | PSV |  |  | 0
| 728 | Vzduchotechnika |  |  | PSV |  |  | 0
| 731 | Kotelny |  |  | PSV |  |  | 0
| 733 | Rozvod potrubí |  |  | PSV |  |  | 0
| 734 | Armatury |  |  | PSV |  |  | 0
| 735 | Otopná tělesa |  |  | PSV |  |  | 0
| 735 | Ústřední vytápění - otopná tělesa |  |  | PSV |  |  | 0
| 736 | Podlahové vytápění |  |  | PSV |  |  | 0
| 762 | Konstrukce tesařské |  |  | PSV |  |  | 0
| 763 | Konstrukce suché výstavby |  |  | PSV |  |  | 0
| 764 | Konstrukce klempířské |  |  | PSV |  |  | 0
| 764.1 | Dopl. Konstrukce klempířské |  |  | PSV |  |  | 0
| 766 | Konstrukce truhlářské |  |  | PSV |  |  | 0
| 766.1 | Konstrukce truhlářské - výplň vnitřních otvorů |  |  | PSV |  |  | 0
| 766.2 | Konstrukce truhlářské - výplň vnějších otvorů |  |  | PSV |  |  | 0
| 766.3 | Konstrukce truhlářské - ostatní |  |  | PSV |  |  | 0
| 767 | Konstrukce zámečnické |  |  | PSV |  |  | 0
| 771 | Podlahy z dlaždic |  |  | PSV |  |  | 0
| 776 | Podlahy povlakové |  |  | PSV |  |  | 0
| 781 | Dokončovací práce - obklady |  |  | PSV |  |  | 0
| 783 | Dokončovací práce - nátěry |  |  | PSV |  |  | 0
| 784 | Dokončovací práce - malby a tapety |  |  | PSV |  |  | 0
| 787. | Dokončovací práce - ostatní |  |  | PSV |  |  | 0
| M21 | Elektromontáže |  |  | MON |  |  | 0
| M22 | Montáž sdělovací a zabezp. techniky |  |  | MON |  |  | 0
| M46 | Zemní práce při montážích |  |  | MON |  |  | 0
| VN | Vedlejší náklady |  |  | VN |  |  | 0
| ON | Ostatní náklady |  |  | ON |  |  | 0
| Cena celkem | [6 empty] | 0 | 0
Note on D11: Název
Note on D12: Ulice
Note on D13: PSČ
Note on E13: Místo
Note on I11: IČO
Note on I12: DIČ

## VzorPolozky (hidden)
Položkový rozpočet
S:
O:
R:

## 00 01 Naklady
Položkový rozpočet | [25 empty] | #TypZaznamu#
S: | 2424 | Rekonstrukce restaurace Dřevák, Chomutov | [23 empty] | STA
O: | 00 | Vedlejší a ostatní náklady | [20 empty] | NAK |  |  | OBJ
R: | 01 | Vedlejší a ostatní náklady | [23 empty] | ROZ
P.č. | Číslo položky | Název položky | MJ | množství | cena / MJ | Celkem | Dodávka | Dodávka celk. | Montáž | Montáž celk. | DPH | cena s DPH | hmotnost / MJ | hmotnost celk.(t) | dem. hmotnost / MJ | dem. hmotnost celk.(t) | Ceník | Cen. soustava / platnost | Cenová úroveň | Nhod / MJ | Nhod celk. | Dodavatel
Díl: | VN | Vedlejší náklady |  |  |  | 0 |  | 0 |  | 0 |  | 0 |  | 0 |  | 0 |  |  |  |  | 0 |  |  |  |  | DIL
1 |  | Vytyčení stavby | Soubor | 1 |  | 0 |  | 0 |  | 0 | 21 | 0 | 0 | 0 | 0 | 0 |  | RTS 18/ II | Indiv | 0 | 0 |  |  |  |  | POL99_2
2 |  | Zařízení staveniště | Soubor | 1 |  | 0 |  | 0 |  | 0 | 21 | 0 | 0 | 0 | 0 | 0 |  | RTS 18/ II | Indiv | 0 | 0 |  |  |  |  | POL99_2
3 |  | Provoz zařízení staveniště | Soubor | 1 |  | 0 |  | 0 |  | 0 | 21 | 0 | 0 | 0 | 0 | 0 |  | RTS 18/ II | Indiv | 0 | 0 |  |  |  |  | POL99_2
4 |  | Koordinační činnost | Soubor | 1 |  | 0 |  | 0 |  | 0 | 21 | 0 | 0 | 0 | 0 | 0 |  | RTS 18/ II | Indiv | 0 | 0 |  |  |  |  | POL99_2
Díl: | ON | Ostatní náklady |  |  |  | 0 |  | 0 |  | 0 |  | 0 |  | 0 |  | 0 |  |  |  |  | 0 |  |  |  |  | DIL
5 |  | Dokumentace skutečného provedení | Soubor | 1 |  | 0 |  | 0 |  | 0 | 21 | 0 | 0 | 0 | 0 | 0 |  | RTS 18/ II | Indiv | 0 | 0 |  |  |  |  | POL99_8
[24 empty] | 15 | 21
| Celkem |  |  |  |  | 0 | [17 empty] | 0 | 0 | SUM
Poznámky uchazeče k zadání
POPUZIV
END
Note on S6: Jedná se o informaci, zda se jedná o položku, která je do rozpočtu zadána z cenové soustavy RTS, nebo vlastní.
Note on T6: Jedná se o název CÚ, která je zadána u položky rozpočtu

## SO01 01 Pol
Položkový rozpočet | [25 empty] | #TypZaznamu#
S: | 2424 | Rekonstrukce restaurace Dřevák, Chomutov | [23 empty] | STA
O: | SO01 | Rekonstrukce restaurace Dřevák, Chomutov | [20 empty] | STA |  |  | OBJ
R: | 01 | Stavební část | [23 empty] | ROZ
P.č. | Číslo položky | Název položky | MJ | množství | cena / MJ | Celkem | Dodávka | Dodávka celk. | Montáž | Montáž celk. | DPH | cena s DPH | hmotnost / MJ | hmotnost celk.(t) | dem. hmotnost / MJ | dem. hmotnost celk.(t) | Ceník | Cen. soustava / platnost | Cenová úroveň | Nhod / MJ | Nhod celk. | Dodavatel
Díl: | 1 | Zemní práce |  |  |  | 0 |  | 0 |  | 0 |  | 0 |  | 0 |  | 0 |  |  |  |  | 0 |  |  |  |  | DIL
1 |  | Odstranění stromů listnatých průměru kmene do 300 mm | kus | 3 |  | 0 |  | 0 |  | 0 | 21 | 0 | 0 | 0 | 0 | 0 |  | URS | ÚRS 18 01 | 0 | 0 |  |  |  |  | POL1_1
2 |  | Hloubení jam ručním nebo pneum nářadím v soudržných horninách tř. 3 | m3 | 14.273 |  | 0 |  | 0 |  | 0 | 21 | 0 | 0 | 0 | 0 | 0 |  | URS | ÚRS 18 01 | 0 | 0 |  |  |  |  | POL1_1
3 |  | Hloubení jam nezapažených v hornině tř. 3 objemu do 100 m3 | m3 | 21.12 |  | 0 |  | 0 |  | 0 | 21 | 0 | 0 | 0 | 0 | 0 |  | URS | ÚRS 18 01 | 0 | 0 |  |  |  |  | POL1_1
4 |  | Hloubení rýh š do 600 mm v hornině tř. 3 objemu přes 100 m3 | m3 | 189.412 |  | 0 |  | 0 |  | 0 | 21 | 0 | 0 | 0 | 0 | 0 |  | URS | ÚRS 18 01 | 0 | 0 |  |  |  |  | POL1_1
5 |  | Vykopávky v uzavřených prostorách v hornině tř. 1 až 4 | m3 | 43.248 |  | 0 |  | 0 |  | 0 | 21 | 0 | 0 | 0 | 0 | 0 |  | URS | ÚRS 18 01 | 0 | 0 |  |  |  |  | POL1_1
6 |  | Vodorovné přemístění do 50 m výkopku/sypaniny z horniny tř. 1 až 4 | m3 | 395.628 |  | 0 |  | 0 |  | 0 | 21 | 0 | 0 | 0 | 0 | 0 |  | URS | ÚRS 18 01 | 0 | 0 |  |  |  |  | POL1_1
7 |  | Nakládání výkopku z hornin tř. 1 až 4 přes 100 m3 | m3 | 197.814 |  | 0 |  | 0 |  | 0 | 21 | 0 | 0 | 0 | 0 | 0 |  | URS | ÚRS 18 01 | 0 | 0 |  |  |  |  | POL1_1
8 |  | Zásyp jam, šachet rýh nebo kolem objektů sypaninou se zhutněním | m3 | 167.639 |  | 0 |  | 0 |  | 0 | 21 | 0 | 0 | 0 | 0 | 0 |  | URS | ÚRS 18 01 | 0 | 0 |  |  |  |  | POL1_1
9 |  | Vodorovné přemístění do 8000 m výkopku/sypaniny z horniny tř. 1 až 4 | m3 | 118.49 |  | 0 |  | 0 |  | 0 | 21 | 0 | 0 | 0 | 0 | 0 |  | URS | ÚRS 18 01 | 0 | 0 |  |  |  |  | POL1_1
10 |  | Uložení sypaniny na skládky | m3 | 118.489 |  | 0 |  | 0 |  | 0 | 21 | 0 | 0 | 0 | 0 | 0 |  | URS | ÚRS 18 01 | 0 | 0 |  |  |  |  | POL1_1
11 |  | Poplatek za uložení stavebního odpadu - zeminy a kameniva na skládce | t | 180.745 |  | 0 |  | 0 |  | 0 | 21 | 0 | 0 | 0 | 0 | 0 |  | URS | ÚRS 18 01 | 0 | 0 |  |  |  |  | POL1_1
Díl: | 2 | Zakládání |  |  |  | 0 |  | 0 |  | 0 |  | 0 |  | 513.07 |  | 0 |  |  |  |  | 0 |  |  |  |  | DIL
12 |  | Základové desky z betonu tř. C 16/20 | m3 | 34.945 |  | 0 |  | 0 |  | 0 | 21 | 0 | 2.2563 | 78.85 | 0 | 0 |  | URS | ÚRS 18 01 | 0 | 0 |  |  |  |  | POL1_1
13 |  | Základové desky ze ŽB bez zvýšených nároků na prostředí tř. C 25/30 | m3 | 41.534 |  | 0 |  | 0 |  | 0 | 21 | 0 | 2.4533 | 101.89 | 0 | 0 |  | URS | ÚRS 18 01 | 0 | 0 |  |  |  |  | POL1_1
14 |  | Výztuž základových desek betonářskou ocelí 10 505 (R) | t | 4.984 |  | 0 |  | 0 |  | 0 | 21 | 0 | 1.0602 | 5.28 | 0 | 0 |  | URS | ÚRS 18 01 | 0 | 0 |  |  |  |  | POL1_1
15 |  | Výztuž základových desek svařovanými sítěmi Kari | t | 0.385 |  | 0 |  | 0 |  | 0 | 21 | 0 | 1.0628 | 0.41 | 0 | 0 |  | URS | ÚRS 18 01 | 0 | 0 |  |  |  |  | POL1_1
16 |  | Základové pásy z betonu tř. C 25/30 | m3 | 75.856 |  | 0 |  | 0 |  | 0 | 21 | 0 | 2.4533 | 186.1 | 0 | 0 |  | URS | ÚRS 18 01 | 0 | 0 |  |  |  |  | POL1_1
17 |  | Zřízení bednění základových pasů rovného | m2 | 17.04 |  | 0 |  | 0 |  | 0 | 21 | 0 | 0.00269 | 0.05 | 0 | 0 |  | URS | ÚRS 18 01 | 0 | 0 |  |  |  |  | POL1_1
18 |  | Odstranění bednění základových pasů rovného | m2 | 17.04 |  | 0 |  | 0 |  | 0 | 21 | 0 | 0 | 0 | 0 | 0 |  | URS | ÚRS 18 01 | 0 | 0 |  |  |  |  | POL1_1
19 |  | Základové patky z cihel betonových dl 290 mm na maltu MC 10 | m3 | 10.123 |  | 0 |  | 0 |  | 0 | 21 | 0 | 2.459 | 24.89 | 0 | 0 |  | URS | ÚRS 18 01 | 0 | 0 |  |  |  |  | POL1_1
20 |  | Základová zeď tl do 250 mm z tvárnic ztraceného bednění včetně výplně z betonu tř. C 25/30 | m2 | 13.5 |  | 0 |  | 0 |  | 0 | 21 | 0 | 0.58443 | 7.89 | 0 | 0 |  | URS | ÚRS 18 01 | 0 | 0 |  |  |  |  | POL1_1
21 |  | Základová zeď tl do 300 mm z tvárnic ztraceného bednění včetně výplně z betonu tř. C 25/30 | m2 | 100.86 |  | 0 |  | 0 |  | 0 | 21 | 0 | 0.71546 | 72.16 | 0 | 0 |  | URS | ÚRS 18 01 | 0 | 0 |  |  |  |  | POL1_1
22 |  | Základová zeď tl do 500 mm z tvárnic ztraceného bednění včetně výplně z betonu tř. C 25/30 | m2 | 27.75 |  | 0 |  | 0 |  | 0 | 21 | 0 | 1.2086 | 33.54 | 0 | 0 |  | URS | ÚRS 18 01 | 0 | 0 |  |  |  |  | POL1_1
23 |  | Výztuž základových zdí nosných betonářskou ocelí 10 505 | t | 1.9 |  | 0 |  | 0 |  | 0 | 21 | 0 | 1.0587 | 2.01 | 0 | 0 |  | URS | ÚRS 18 01 | 0 | 0 |  |  |  |  | POL1_1
Díl: | 3 | Svislé a kompletní konstrukce |  |  |  | 0 |  | 0 |  | 0 |  | 0 |  | 60.86 |  | 0 |  |  |  |  | 0 |  |  |  |  | DIL
24 |  | Zdivo nosné z cihel dl 290 mm P7 až 15 na SMS 5 MPa | m3 | 3.03 |  | 0 |  | 0 |  | 0 | 21 | 0 | 1.6285 | 4.93 | 0 | 0 |  | URS | ÚRS 18 01 | 0 | 0 |  |  |  |  | POL1_1
25 |  | Zdivo z pórobetonových tvárnic na pero a drážku do P2 do 450 kg/m3 na tenkovrstvou maltu tl 300 mm | m2 | 60.315 |  | 0 |  | 0 |  | 0 | 21 | 0 | 0.17231 | 10.39 | 0 | 0 |  | URS | ÚRS 18 01 | 0 | 0 |  |  |  |  | POL1_1
26 |  | Zdivo z pórobetonových tvárnic na pero a drážku do P2 do 450 kg/m3 na tenkovrstvou maltu tl 375 mm | m2 | 130.731 |  | 0 |  | 0 |  | 0 | 21 | 0 | 0.21558 | 28.18 | 0 | 0 |  | URS | ÚRS 18 01 | 0 | 0 |  |  |  |  | POL1_1
27 |  | Atiková zeď tl do 250 mm z tvárnic ztraceného bednění včetně výplně z betonu tř. C 25/30 | m2 | 19.088 |  | 0 |  | 0 |  | 0 | 21 | 0 | 0.58443 | 11.16 | 0 | 0 |  | Vlastní | Indiv | 0 | 0 |  |  |  |  | POL3_0
28 |  | Zdivo komínů a ventilací z cihel dl 290 mm pevnosti P 15 na SMS 5 MPa | m3 | 1.033 |  | 0 |  | 0 |  | 0 | 21 | 0 | 1.6531 | 1.71 | 0 | 0 |  | URS | ÚRS 18 01 | 0 | 0 |  |  |  |  | POL1_1
29 |  | Obezdívka komínů nad střechou z obkladových lícových pásků dl 250 mm na lepidlo včetně spárování | m2 | 9.18 |  | 0 |  | 0 |  | 0 | 21 | 0 | 0.0361 | 0.33 | 0 | 0 |  | URS | ÚRS 18 01 | 0 | 0 |  |  |  |  | POL1_1
30 |  | Překlad nosný z pórobetonu ve zdech tl 300 mm dl přes 1300 do 1500 mm | kus | 3 |  | 0 |  | 0 |  | 0 | 21 | 0 | 0.09431 | 0.28 | 0 | 0 |  | URS | ÚRS 18 01 | 0 | 0 |  |  |  |  | POL1_1
31 |  | Překlad nosný z pórobetonu ve zdech tl 375 mm dl do 1300 mm | kus | 2 |  | 0 |  | 0 |  | 0 | 21 | 0 | 0.10139 | 0.2 | 0 | 0 |  | URS | ÚRS 18 01 | 0 | 0 |  |  |  |  | POL1_1
32 |  | Překlad nosný z pórobetonu ve zdech tl 375 mm dl přes 1300 do 1500 mm | kus | 5 |  | 0 |  | 0 |  | 0 | 21 | 0 | 0.11739 | 0.59 | 0 | 0 |  | URS | ÚRS 18 01 | 0 | 0 |  |  |  |  | POL1_1
33 |  | Překlad nosný z pórobetonu ve zdech tl 375 mm dl přes 1800 do 2100 mm | kus | 5 |  | 0 |  | 0 |  | 0 | 21 | 0 | 0.15649 | 0.78 | 0 | 0 |  | URS | ÚRS 18 01 | 0 | 0 |  |  |  |  | POL1_1
34 |  | Osazování ocelových válcovaných nosníků na zdivu I, IE, U, UE nebo L do č 22 | t | 0.5 |  | 0 |  | 0 |  | 0 | 21 | 0 | 0.01709 | 0.01 | 0 | 0 |  | URS | ÚRS 18 01 | 0 | 0 |  |  |  |  | POL1_1
35 |  | ocel profilová IPE 160 jakost 11 375 včetně nátěru | t | 0.54 |  | 0 |  | 0 |  | 0 | 21 | 0 | 1 | 0.54 | 0 | 0 |  | Vlastní | Indiv | 0 | 0 |  |  |  |  | POL3_0
36 |  | Plentování jednostranné v do 200 mm válcovaných nosníků cihlami | m2 | 9.796 |  | 0 |  | 0 |  | 0 | 21 | 0 | 0.17818 | 1.75 | 0 | 0 |  | URS | ÚRS 18 01 | 0 | 0 |  |  |  |  | POL1_1
37 |  | Potažení vnitřních nosníků rabicovým pletivem | m2 | 9.796 |  | 0 |  | 0 |  | 0 | 21 | 0 | 0.00085 | 0.01 | 0 | 0 |  | URS | ÚRS 18 01 | 0 | 0 |  |  |  |  | POL1_1
Díl: | 4 | Vodorovné konstrukce |  |  |  | 0 |  | 0 |  | 0 |  | 0 |  | 95.41 |  | 0 |  |  |  |  | 0 |  |  |  |  | DIL
38 |  | Strop tl 250 mm s nadbetonávkou z pórobetonových vložek a nosníků dl do 3,2 m osová vzdálenost, nosníků do 680 mm | m2 | 4.1 |  | 0 |  | 0 |  | 0 | 21 | 0 | 0.33695 | 1.38 | 0 | 0 |  | URS | ÚRS 18 01 | 0 | 0 |  |  |  |  | POL1_1
39 |  | Strop tl 250 mm s nadbetonávkou z pórobetonových vložek a nosníků dl do 4,8 m osová vzdálenost, nosníků do 680 mm | m2 | 89.44 |  | 0 |  | 0 |  | 0 | 21 | 0 | 0.33816 | 30.25 | 0 | 0 |  | URS | ÚRS 18 01 | 0 | 0 |  |  |  |  | POL1_1
40 |  | Strop tl 250 mm s nadbetonávkou z pórobetonových vložek a nosníků dl do 6,4 m osová vzdálenost, nosníků do 680 mm | m2 | 106.24 |  | 0 |  | 0 |  | 0 | 21 | 0 | 0.33954 | 36.07 | 0 | 0 |  | URS | ÚRS 18 01 | 0 | 0 |  |  |  |  | POL1_1
41 |  | Stropy trámové nebo kazetové ze ŽB tř. C 25/30 | m3 | 0.224 |  | 0 |  | 0 |  | 0 | 21 | 0 | 2.4534 | 0.55 | 0 | 0 |  | URS | ÚRS 18 01 | 0 | 0 |  |  |  |  | POL1_1
42 |  | Bednění stropů ztracené z hraněných trapézových vln v 60 mm plech lesklý tl 0,88 mm | m2 | 1.403 |  | 0 |  | 0 |  | 0 | 21 | 0 | 0.01 | 0.01 | 0 | 0 |  | URS | ÚRS 18 01 | 0 | 0 |  |  |  |  | POL1_1
43 |  | Výztuž stropů svařovanými sítěmi Kari | t | 0.011 |  | 0 |  | 0 |  | 0 | 21 | 0 | 1.0628 | 0.01 | 0 | 0 |  | URS | ÚRS 18 01 | 0 | 0 |  |  |  |  | POL1_1
44 |  | Výztuž stropů svařovanými sítěmi Kari | t | 0.887 |  | 0 |  | 0 |  | 0 | 21 | 0 | 1.0628 | 0.94 | 0 | 0 |  | URS | ÚRS 18 01 | 0 | 0 |  |  |  |  | POL1_1
45 |  | Ztužující pásy a věnce ze ŽB tř. C 20/25 | m3 | 10.278 |  | 0 |  | 0 |  | 0 | 21 | 0 | 2.4534 | 25.22 | 0 | 0 |  | URS | ÚRS 18 01 | 0 | 0 |  |  |  |  | POL1_1
46 |  | Zřízení bednění ztužujících věnců | m2 | 41.49 |  | 0 |  | 0 |  | 0 | 21 | 0 | 0.00519 | 0.22 | 0 | 0 |  | URS | ÚRS 18 01 | 0 | 0 |  |  |  |  | POL1_1
47 |  | Odstranění bednění ztužujících věnců | m2 | 41.49 |  | 0 |  | 0 |  | 0 | 21 | 0 | 0 | 0 | 0 | 0 |  | URS | ÚRS 18 01 | 0 | 0 |  |  |  |  | POL1_1
48 |  | Výztuž ztužujících pásů a věnců betonářskou ocelí 10 505 | t | 0.719 |  | 0 |  | 0 |  | 0 | 21 | 0 | 1.0526 | 0.76 | 0 | 0 |  | URS | ÚRS 18 01 | 0 | 0 |  |  |  |  | POL1_1
Díl: | 6 | Úpravy povrchů |  |  |  | 0 |  | 0 |  | 0 |  | 0 |  | 0.43 |  | 0 |  |  |  |  | 0 |  |  |  |  | DIL
49 |  | Mazanina tl do 80 mm z betonu prostého bez zvýšených nároků na prostředí tř. C 20/25 | m3 | 0.176 |  | 0 |  | 0 |  | 0 | 21 | 0 | 2.4533 | 0.43 | 0 | 0 |  | URS | ÚRS 18 01 | 0 | 0 |  |  |  |  | POL1_1
Díl: | 6.1 | Podlahy |  |  |  | 0 |  | 0 |  | 0 |  | 0 |  | 107.36 |  | 0 |  |  |  |  | 0 |  |  |  |  | DIL
50 |  | Potěr betonový samonivelační tl do 70 mm tř. C 25/30 | m2 | 314.1 |  | 0 |  | 0 |  | 0 | 21 | 0 | 0.1617 | 50.79 | 0 | 0 |  | URS | ÚRS 18 01 | 0 | 0 |  |  |  |  | POL1_1
51 |  | Výztuž mazanin svařovanými sítěmi Kari | t | 1.394 |  | 0 |  | 0 |  | 0 | 21 | 0 | 1.0628 | 1.48 | 0 | 0 |  | URS | ÚRS 18 01 | 0 | 0 |  |  |  |  | POL1_1
52 |  | Separační vrstva z PE fólie | m2 | 119.91 |  | 0 |  | 0 |  | 0 | 21 | 0 | 0.00013 | 0.02 | 0 | 0 |  | URS | ÚRS 18 01 | 0 | 0 |  |  |  |  | POL1_1
53 |  | Násyp pod podlahy z drobného kameniva 0-4 s udusáním | m3 | 29.978 |  | 0 |  | 0 |  | 0 | 21 | 0 | 1.837 | 55.07 | 0 | 0 |  | URS | ÚRS 18 01 | 0 | 0 |  |  |  |  | POL1_1
Díl: | 6.2 | Omítky |  |  |  | 0 |  | 0 |  | 0 |  | 0 |  | 12.24 |  | 0.07 |  |  |  |  | 0 |  |  |  |  | DIL
54 |  | Vápenocementová lehčená omítka štuková dvouvrstvá vnitřních stropů rovných nanášená ručně | m2 | 56.4 |  | 0 |  | 0 |  | 0 | 21 | 0 | 0.01313 | 0.74 | 0 | 0 |  | URS | ÚRS 18 01 | 0 | 0 |  |  |  |  | POL1_1
55 |  | Vápenocementová lehčená omítka štuková dvouvrstvá vnitřních stěn nanášená ručně | m2 | 509.74 |  | 0 |  | 0 |  | 0 | 21 | 0 | 0.01313 | 6.69 | 0 | 0 |  | URS | ÚRS 18 01 | 0 | 0 |  |  |  |  | POL1_1
56 |  | Oškrabání malby v mísnostech výšky do 5,00 m | m2 | 228.883 |  | 0 |  | 0 |  | 0 | 21 | 0 | 0.001 | 0.23 | 0.00031 | 0.07 |  | URS | ÚRS 18 01 | 0 | 0 |  |  |  |  | POL1_1
57 |  | Oprava vnitřní vápenocementové hladké omítky stropů v rozsahu plochy do 10% | m2 | 228.883 |  | 0 |  | 0 |  | 0 | 21 | 0 | 0.0051 | 1.17 | 0 | 0 |  | URS | ÚRS 18 01 | 0 | 0 |  |  |  |  | POL1_1
58 |  | Potažení vnitřních stěn sklovláknitým pletivem vtlačeným do tenkovrstvé hmoty | m2 | 228.883 |  | 0 |  | 0 |  | 0 | 21 | 0 | 0.00438 | 1 | 0 | 0 |  | URS | ÚRS 18 01 | 0 | 0 |  |  |  |  | POL1_1
59 |  | Potažení vnitřních stěn vápenným štukem tloušťky do 3 mm | m2 | 228.883 |  | 0 |  | 0 |  | 0 | 21 | 0 | 0.003 | 0.69 | 0 | 0 |  | URS | ÚRS 18 01 | 0 | 0 |  |  |  |  | POL1_1
60 |  | Očištění vnějších ploch tlakovou vodou | m2 | 100.953 |  | 0 |  | 0 |  | 0 | 21 | 0 | 0 | 0 | 0 | 0 |  | URS | ÚRS 18 01 | 0 | 0 |  |  |  |  | POL1_1
61 |  | Oprava vnější vápenocementové hladké omítky složitosti 1 stěn v rozsahu do 10% | m2 | 100.953 |  | 0 |  | 0 |  | 0 | 21 | 0 | 0.00382 | 0.39 | 0 | 0 |  | URS | ÚRS 18 01 | 0 | 0 |  |  |  |  | POL1_1
62 |  | Potažení vnějších stěn sklovláknitým pletivem vtlačeným do tenkovrstvé hmoty | m2 | 146.563 |  | 0 |  | 0 |  | 0 | 21 | 0 | 0.00438 | 0.64 | 0 | 0 |  | URS | ÚRS 18 01 | 0 | 0 |  |  |  |  | POL1_1
63 |  | Potažení vnějších stěn vápenným štukem tloušťky do 3 mm | m2 | 100.953 |  | 0 |  | 0 |  | 0 | 21 | 0 | 0.004 | 0.4 | 0 | 0 |  | URS | ÚRS 18 01 | 0 | 0 |  |  |  |  | POL1_1
64 |  | Tenkovrstvá akrylátová mozaiková střednězrnná omítka včetně penetrace vnějších stěn | m2 | 45.61 |  | 0 |  | 0 |  | 0 | 21 | 0 | 0.00628 | 0.29 | 0 | 0 |  | URS | ÚRS 18 01 | 0 | 0 |  |  |  |  | POL1_1
Díl: | 8 | Trubní vedení |  |  |  | 0 |  | 0 |  | 0 |  | 0 |  | 0.02 |  | 0 |  |  |  |  | 0 |  |  |  |  | DIL
65 |  | Kladení drenážního potrubí z tvrdého PVC průměru do 90 mm | m | 35.5 |  | 0 |  | 0 |  | 0 | 21 | 0 | 0 | 0 | 0 | 0 |  | URS | ÚRS 18 01 | 0 | 0 |  |  |  |  | POL1_1
66 |  | trubka PVC drenážní flexibilní D 65mm | m | 35.5 |  | 0 |  | 0 |  | 0 | 21 | 0 | 0.00022 | 0.01 | 0 | 0 |  | URS | ÚRS 18 01 | 0 | 0 |  |  |  |  | POL3_0
67 |  | Kladení drenážního potrubí z tvrdého PVC průměru do 150 mm | m | 28 |  | 0 |  | 0 |  | 0 | 21 | 0 | 0 | 0 | 0 | 0 |  | URS | ÚRS 18 01 | 0 | 0 |  |  |  |  | POL1_1
68 |  | trubka PVC drenážní flexibilní D 100mm | m | 28 |  | 0 |  | 0 |  | 0 | 21 | 0 | 0.00048 | 0.01 | 0 | 0 |  | URS | ÚRS 18 01 | 0 | 0 |  |  |  |  | POL3_0
69 |  | Stoupací potrubí DN 125 napojené na drenáž | m | 8.8 |  | 0 |  | 0 |  | 0 | 21 | 0 | 0 | 0 | 0 | 0 |  | Vlastní | Indiv | 0 | 0 |  |  |  |  | POL3_0
Díl: | 9 | Ostatní konstrukce a práce, bourání |  |  |  | 0 |  | 0 |  | 0 |  | 0 |  | 2.8 |  | 284.44 |  |  |  |  | 0 |  |  |  |  | DIL
70 |  | Demontáž stávajících zařizovacích předmětů včetně likvidace | kpl | 1 |  | 0 |  | 0 |  | 0 | 21 | 0 | 0 | 0 | 0 | 0 |  | Vlastní | Indiv | 0 | 0 |  |  |  |  | POL1_1
71 |  | Montáž lešení řadového trubkového lehkého s podlahami zatížení do 200 kg/m2 š do 1,2 m v do 10 m | m2 | 472 |  | 0 |  | 0 |  | 0 | 21 | 0 | 0 | 0 | 0 | 0 |  | URS | ÚRS 18 01 | 0 | 0 |  |  |  |  | POL1_1
72 |  | Příplatek k lešení řadovému trubkovému lehkému s podlahami š 1,2 m v 10 m za první a ZKD den použití | m2 | 28320 |  | 0 |  | 0 |  | 0 | 21 | 0 | 0 | 0 | 0 | 0 |  | URS | ÚRS 18 01 | 0 | 0 |  |  |  |  | POL1_1
73 |  | Demontáž lešení řadového trubkového lehkého s podlahami zatížení do 200 kg/m2 š do 1,2 m v do 10 m | m2 | 472 |  | 0 |  | 0 |  | 0 | 21 | 0 | 0 | 0 | 0 | 0 |  | URS | ÚRS 18 01 | 0 | 0 |  |  |  |  | POL1_1
74 |  | Lešení pomocné pro objekty pozemních staveb s lešeňovou podlahou v do 3,5 m zatížení do 150 kg/m2 | m2 | 538.7 |  | 0 |  | 0 |  | 0 | 21 | 0 | 0.00021 | 0.11 | 0 | 0 |  | URS | ÚRS 18 01 | 0 | 0 |  |  |  |  | POL1_1
75 |  | Vyčištění budov bytové a občanské výstavby při výšce podlaží do 4 m | m2 | 538.7 |  | 0 |  | 0 |  | 0 | 21 | 0 | 4e-05 | 0.02 | 0 | 0 |  | URS | ÚRS 18 01 | 0 | 0 |  |  |  |  | POL1_1
76 |  | Vyvložkování stávajícího komínového tělesa nerezovými vložkami pevnými D do 160 mm v 3 m | soubor | 3 |  | 0 |  | 0 |  | 0 | 21 | 0 | 0.22418 | 0.67 | 0.173 | 0.52 |  | URS | ÚRS 18 01 | 0 | 0 |  |  |  |  | POL1_1
77 |  | Příplatek k vyvložkování komínového průduchu nerezovými vložkami pevnými D do 160 mm ZKD 1m výšky | m | 15.6 |  | 0 |  | 0 |  | 0 | 21 | 0 | 0.00281 | 0.04 | 0 | 0 |  | URS | ÚRS 18 01 | 0 | 0 |  |  |  |  | POL1_1
78 |  | Bourání základů cihelných na MC | m3 | 12.96 |  | 0 |  | 0 |  | 0 | 21 | 0 | 0 | 0 | 1.8 | 23.33 |  | URS | ÚRS 18 01 | 0 | 0 |  |  |  |  | POL1_1
79 |  | Bourání příček z cihel pálených na MVC tl do 150 mm | m2 | 90.857 |  | 0 |  | 0 |  | 0 | 21 | 0 | 0 | 0 | 0.261 | 23.71 |  | URS | ÚRS 18 01 | 0 | 0 |  |  |  |  | POL1_1
80 |  | Bourání zdiva z cihel pálených nebo vápenopískových na MV nebo MVC do 1 m3 | m3 | 9.306 |  | 0 |  | 0 |  | 0 | 21 | 0 | 0 | 0 | 1.8 | 16.75 |  | URS | ÚRS 18 01 | 0 | 0 |  |  |  |  | POL1_1
81 |  | Bourání zdiva z cihel pálených nebo vápenopískových na MV nebo MVC přes 1 m3 | m3 | 1.446 |  | 0 |  | 0 |  | 0 | 21 | 0 | 0 | 0 | 1.8 | 2.6 |  | URS | ÚRS 18 01 | 0 | 0 |  |  |  |  | POL1_1
82 |  | Bourání zdiva komínového nad střechou z cihel na MC | m3 | 0.79 |  | 0 |  | 0 |  | 0 | 21 | 0 | 0 | 0 | 1.671 | 1.32 |  | URS | ÚRS 18 01 | 0 | 0 |  |  |  |  | POL1_1
83 |  | Bourání ŽB stropů deskových tl přes 80 mm | m3 | 2.963 |  | 0 |  | 0 |  | 0 | 21 | 0 | 0 | 0 | 2.4 | 7.11 |  | URS | ÚRS 18 01 | 0 | 0 |  |  |  |  | POL1_1
84 |  | Bourání podkladů pod dlažby betonových s potěrem nebo teracem tl do 150 mm pl přes 4 m2 | m3 | 21.624 |  | 0 |  | 0 |  | 0 | 21 | 0 | 0 | 0 | 2.2 | 47.57 |  | URS | ÚRS 18 01 | 0 | 0 |  |  |  |  | POL1_1
85 |  | Příplatek k bourání betonových mazanin za bourání mazanin s rabicovým pletivem tl přes 100 mm | m3 | 21.624 |  | 0 |  | 0 |  | 0 | 21 | 0 | 0 | 0 | 0.0031 | 0.07 |  | URS | ÚRS 18 01 | 0 | 0 |  |  |  |  | POL1_1
86 |  | Odstranění násypů pod podlahami tl do 100 mm pl přes 2 m2 | m3 | 14.416 |  | 0 |  | 0 |  | 0 | 21 | 0 | 0 | 0 | 1.4 | 20.18 |  | URS | ÚRS 18 01 | 0 | 0 |  |  |  |  | POL1_1
87 |  | Přisekání rovných ostění v cihelném zdivu na MV nebo MVC | m2 | 13.665 |  | 0 |  | 0 |  | 0 | 21 | 0 | 0 | 0 | 0.055 | 0.75 |  | URS | ÚRS 18 01 | 0 | 0 |  |  |  |  | POL1_1
88 |  | Vybourání dřevěných rámů oken dvojitých včetně křídel pl do 1 m2 | m2 | 11.04 |  | 0 |  | 0 |  | 0 | 21 | 0 | 0 | 0 | 0.075 | 0.83 |  | URS | ÚRS 18 01 | 0 | 0 |  |  |  |  | POL1_1
89 |  | Vybourání dřevěných rámů oken dvojitých včetně křídel pl do 4 m2 | m2 | 31.25 |  | 0 |  | 0 |  | 0 | 21 | 0 | 0 | 0 | 0.054 | 1.69 |  | URS | ÚRS 18 01 | 0 | 0 |  |  |  |  | POL1_1
90 |  | Jednořadové podchycení stropů pro osazení nosníků v do 3,5 m pro zatížení do 750 kg/m | m | 108.42 |  | 0 |  | 0 |  | 0 | 21 | 0 | 0.01804 | 1.96 | 0 | 0 |  | URS | ÚRS 18 01 | 0 | 0 |  |  |  |  | POL1_1
91 |  | Otlučení (osekání) cementových omítek vnějších ploch v rozsahu do 100 % | m2 | 44.98 |  | 0 |  | 0 |  | 0 | 21 | 0 | 0 | 0 | 0.05 | 2.25 |  | URS | ÚRS 18 01 | 0 | 0 |  |  |  |  | POL1_1
92 |  | Demolice budov dřevěných ostatních oboustranně obitých nebo omítnutých postupným rozebíráním | m3 | 120.682 |  | 0 |  | 0 |  | 0 | 21 | 0 | 0 | 0 | 0.222 | 26.79 |  | URS | ÚRS 18 01 | 0 | 0 |  |  |  |  | POL1_1
93 |  | Demolice budov zděných na MVC podíl konstrukcí do 20 % postupným rozebíráním | m3 | 112.6 |  | 0 |  | 0 |  | 0 | 21 | 0 | 0 | 0 | 0.35 | 39.41 |  | URS | ÚRS 18 01 | 0 | 0 |  |  |  |  | POL1_1
94 |  | Demolice budov zděných na MVC podíl konstrukcí do 30 % postupným rozebíráním | m3 | 126.477 |  | 0 |  | 0 |  | 0 | 21 | 0 | 0 | 0 | 0.55 | 69.56 |  | URS | ÚRS 18 01 | 0 | 0 |  |  |  |  | POL1_1
Díl: | 997 | Přesun sutě |  |  |  | 0 |  | 0 |  | 0 |  | 0 |  | 0 |  | 0 |  |  |  |  | 0 |  |  |  |  | DIL
95 |  | Odvoz suti a vybouraných hmot na skládku nebo meziskládku do 1 km se složením | t | 309.49 |  | 0 |  | 0 |  | 0 | 21 | 0 | 0 | 0 | 0 | 0 |  | URS | ÚRS 18 01 | 0 | 0 |  |  |  |  | POL1_1
96 |  | Odvoz suti a vybouraných hmot z meziskládky na skládku do 1 km s naložením a se složením | t | 309.49 |  | 0 |  | 0 |  | 0 | 21 | 0 | 0 | 0 | 0 | 0 |  | URS | ÚRS 18 01 | 0 | 0 |  |  |  |  | POL1_1
97 |  | Příplatek k odvozu suti a vybouraných hmot na skládku ZKD 1 km přes 1 km | t | 2146.557 |  | 0 |  | 0 |  | 0 | 21 | 0 | 0 | 0 | 0 | 0 |  | URS | ÚRS 18 01 | 0 | 0 |  |  |  |  | POL1_1
98 |  | Poplatek za uložení na skládce (skládkovné) stavebního odpadu betonového kód odpadu 170 101 | t | 117.202 |  | 0 |  | 0 |  | 0 | 21 | 0 | 0 | 0 | 0 | 0 |  | URS | ÚRS 18 01 | 0 | 0 |  |  |  |  | POL1_1
99 |  | Poplatek za uložení na skládce (skládkovné) stavebního odpadu železobetonového kód odpadu 170 101 | t | 7.111 |  | 0 |  | 0 |  | 0 | 21 | 0 | 0 | 0 | 0 | 0 |  | URS | ÚRS 18 01 | 0 | 0 |  |  |  |  | POL1_1
100 |  | Poplatek za uložení na skládce (skládkovné) stavebního odpadu cihelného kód odpadu 170 102 | t | 107.878 |  | 0 |  | 0 |  | 0 | 21 | 0 | 0 | 0 | 0 | 0 |  | URS | ÚRS 18 01 | 0 | 0 |  |  |  |  | POL1_1
101 |  | Poplatek za uložení na skládce (skládkovné) stavebního odpadu dřevěného kód odpadu 170 201 | t | 49.135 |  | 0 |  | 0 |  | 0 | 21 | 0 | 0 | 0 | 0 | 0 |  | URS | ÚRS 18 01 | 0 | 0 |  |  |  |  | POL1_1
102 |  | Poplatek za uložení na skládce (skládkovné) stavebního odpadu izolací kód odpadu 170 604 | t | 1.918 |  | 0 |  | 0 |  | 0 | 21 | 0 | 0 | 0 | 0 | 0 |  | URS | ÚRS 18 01 | 0 | 0 |  |  |  |  | POL1_1
103 |  | Poplatek za uložení na skládce (skládkovné) stavebního odpadu směsného kód odpadu 170 904 | t | 2.609 |  | 0 |  | 0 |  | 0 | 21 | 0 | 0 | 0 | 0 | 0 |  | URS | ÚRS 18 01 | 0 | 0 |  |  |  |  | POL1_1
104 |  | Poplatek za uložení na skládce (skládkovné) zeminy a kameniva kód odpadu 170 504 | t | 20.182 |  | 0 |  | 0 |  | 0 | 21 | 0 | 0 | 0 | 0 | 0 |  | URS | ÚRS 18 01 | 0 | 0 |  |  |  |  | POL1_1
Díl: | 998 | Přesun hmot |  |  |  | 0 |  | 0 |  | 0 |  | 0 |  | 0 |  | 0 |  |  |  |  | 0 |  |  |  |  | DIL
105 |  | Přesun hmot pro budovy zděné v do 12 m | t | 790.736 |  | 0 |  | 0 |  | 0 | 21 | 0 | 0 | 0 | 0 | 0 |  | URS | ÚRS 18 01 | 0 | 0 |  |  |  |  | POL1_1
Díl: | 711 | Izolace proti vodě, vlhkosti a plynům |  |  |  | 0 |  | 0 |  | 0 |  | 0 |  | 3.71 |  | 1.92 |  |  |  |  | 0 |  |  |  |  | DIL
106 |  | Odstranění izolace proti zemní vlhkosti svislé | m2 | 426.279 |  | 0 |  | 0 |  | 0 | 21 | 0 | 0 | 0 | 0.0045 | 1.92 |  | URS | ÚRS 18 01 | 0 | 0 |  |  |  |  | POL1_7
107 |  | Provedení izolace proti zemní vlhkosti vodorovné za studena nátěrem penetračním | m2 | 600.65 |  | 0 |  | 0 |  | 0 | 21 | 0 | 0 | 0 | 0 | 0 |  | URS | ÚRS 18 01 | 0 | 0 |  |  |  |  | POL1_7
108 |  | lak asfaltový penetrační | t | 0.18 |  | 0 |  | 0 |  | 0 | 21 | 0 | 1 | 0.18 | 0 | 0 |  | URS | ÚRS 18 01 | 0 | 0 |  |  |  |  | POL3_0
109 |  | Provedení izolace proti zemní vlhkosti pásy přitavením vodorovné NAIP | m2 | 369.45 |  | 0 |  | 0 |  | 0 | 21 | 0 | 0.0004 | 0.15 | 0 | 0 |  | URS | ÚRS 18 01 | 0 | 0 |  |  |  |  | POL1_7
110 |  | Provedení izolace proti zemní vlhkosti pásy přitavením svislé NAIP | m2 | 238.443 |  | 0 |  | 0 |  | 0 | 21 | 0 | 0.0004 | 0.1 | 0 | 0 |  | URS | ÚRS 18 01 | 0 | 0 |  |  |  |  | POL1_7
111 |  | pás asfaltový s minerálním posypem tl 4mm s vložkou ze skelné tkaniny 200g/m2 | m2 | 729.472 |  | 0 |  | 0 |  | 0 | 21 | 0 | 0.0045 | 3.28 | 0 | 0 |  | URS | ÚRS 18 01 | 0 | 0 |  |  |  |  | POL3_0
112 |  | Přesun hmot procentní pro izolace proti vodě, vlhkosti a plynům v objektech v do 12 m | % | 1714.659 |  | 0 |  | 0 |  | 0 | 21 | 0 | 0 | 0 | 0 | 0 |  | URS | ÚRS 18 01 | 0 | 0 |  |  |  |  | POL1_7
Díl: | 712 | Povlakové krytiny |  |  |  | 0 |  | 0 |  | 0 |  | 0 |  | 0.54 |  | 0 |  |  |  |  | 0 |  |  |  |  | DIL
113 |  | Provedení povlak krytiny mechanicky kotvenou do betonu TI tl přes 240mm vnitřní pole,budova v do 18m | m2 | 55.94 |  | 0 |  | 0 |  | 0 | 21 | 0 | 0.00014 | 0.01 | 0 | 0 |  | URS | ÚRS 18 01 | 0 | 0 |  |  |  |  | POL1_7
114 |  | Provedení povlak krytiny mechanicky kotvenou do betonu TI tl přes 240 mm krajní pole,budova v do 18m | m2 | 159.565 |  | 0 |  | 0 |  | 0 | 21 | 0 | 0.00028 | 0.04 | 0 | 0 |  | URS | ÚRS 18 01 | 0 | 0 |  |  |  |  | POL1_7
115 |  | fólie hydroizolační střešní mPVC, tl. 1,5 mm š 1300 mm šedá | m2 | 247.831 |  | 0 |  | 0 |  | 0 | 21 | 0 | 0.0019 | 0.47 | 0 | 0 |  | URS | ÚRS 18 01 | 0 | 0 |  |  |  |  | POL3_0
116 |  | Provedení povlakové krytiny střech do 10° podkladní textilní vrstvy | m2 | 215.499 |  | 0 |  | 0 |  | 0 | 21 | 0 | 0 | 0 | 0 | 0 |  | URS | ÚRS 18 01 | 0 | 0 |  |  |  |  | POL1_7
117 |  | geotextilie tkaná PP 15kN/m | m2 | 247.824 |  | 0 |  | 0 |  | 0 | 21 | 0 | 0.0001 | 0.02 | 0 | 0 |  | URS | ÚRS 18 01 | 0 | 0 |  |  |  |  | POL3_0
118 |  | Přesun hmot procentní pro krytiny povlakové v objektech v do 12 m | % | 1307.026 |  | 0 |  | 0 |  | 0 | 21 | 0 | 0 | 0 | 0 | 0 |  | URS | ÚRS 18 01 | 0 | 0 |  |  |  |  | POL1_7
Díl: | 713 | Izolace tepelné |  |  |  | 0 |  | 0 |  | 0 |  | 0 |  | 0 |  | 0 |  |  |  |  | 0 |  |  |  |  | DIL
119 |  | Přesun hmot procentní pro izolace tepelné v objektech v do 12 m | % | 5123.949 |  | 0 |  | 0 |  | 0 | 21 | 0 | 0 | 0 | 0 | 0 |  | URS | ÚRS 18 01 | 0 | 0 |  |  |  |  | POL1_7
Díl: | 713.1 | Izolace tepelné - šikmá střecha |  |  |  | 0 |  | 0 |  | 0 |  | 0 |  | 0.58 |  | 0 |  |  |  |  | 0 |  |  |  |  | DIL
120 |  | Montáž parozábrany kladené ve sklonu s lepenými spoji na bednění | m2 | 213.361 |  | 0 |  | 0 |  | 0 | 21 | 0 | 0 | 0 | 0 | 0 |  | Vlastní | Indiv | 0 | 0 |  |  |  |  | POL1_7
121 |  | TOPDEK AL BARRIER (role/7,5m2) | m2 | 234.697 |  | 0 |  | 0 |  | 0 | 21 | 0 | 0.0023 | 0.54 | 0 | 0 |  | Vlastní | Indiv | 0 | 0 |  |  |  |  | POL3_0
122 |  | Montáž izolace tepelné střech šikmých přišroubované nad krokve z desek sklonu do 45° tl do 180 mm | m2 | 213.361 |  | 0 |  | 0 |  | 0 | 21 | 0 | 0.00017 | 0.04 | 0 | 0 |  | URS | ÚRS 16 01 | 0 | 0 |  |  |  |  | POL1_7
123 |  | Izolace nad krokve TOPDEK 022 PIR 140 mm, pero/drážka (2400x1200 mm) | m2 | 217.628 |  | 0 |  | 0 |  | 0 | 21 | 0 | 0 | 0 | 0 | 0 |  | Vlastní | Indiv | 0 | 0 |  |  |  |  | POL1_7
124 |  | Montáž pojistné hydroizolační fólie kladené ve sklonu přes 20° s lepenými spoji na bednění | m2 | 213.361 |  | 0 |  | 0 |  | 0 | 21 | 0 | 0 | 0 | 0 | 0 |  | URS | ÚRS 16 01 | 0 | 0 |  |  |  |  | POL1_7
125 |  | DEKTEN MULTI-PRO (75m2/bal.) | m2 | 234.697 |  | 0 |  | 0 |  | 0 | 21 | 0 | 0 | 0 | 0 | 0 |  | Vlastní | Indiv | 0 | 0 |  |  |  |  | POL3_0
Díl: | 713.2 | Izolace tepelné - ostatní |  |  |  | 0 |  | 0 |  | 0 |  | 0 |  | 3.66 |  | 0 |  |  |  |  | 0 |  |  |  |  | DIL
126 |  | Montáž izolace tepelné vrchem stropů volně kladenými rohožemi, pásy, dílci, deskami | m2 | 20.3 |  | 0 |  | 0 |  | 0 | 21 | 0 | 0 | 0 | 0 | 0 |  | URS | ÚRS 18 01 | 0 | 0 |  |  |  |  | POL1_7
127 |  | deska izolační minerální univerzální ?=0,038 tl 160mm | m2 | 20.706 |  | 0 |  | 0 |  | 0 | 21 | 0 | 0.0056 | 0.12 | 0 | 0 |  | URS | ÚRS 18 01 | 0 | 0 |  |  |  |  | POL3_0
128 |  | Montáž izolace tepelné podlah volně kladenými rohožemi, pásy, dílci, deskami 1 vrstva | m2 | 314.1 |  | 0 |  | 0 |  | 0 | 21 | 0 | 0 | 0 | 0 | 0 |  | URS | ÚRS 18 01 | 0 | 0 |  |  |  |  | POL1_7
129 |  | deska EPS 150 pro trvalé zatížení v tlaku (max. 3000 kg/m2) tl 100mm | m2 | 139.332 |  | 0 |  | 0 |  | 0 | 21 | 0 | 0.003 | 0.42 | 0 | 0 |  | URS | ÚRS 18 01 | 0 | 0 |  |  |  |  | POL3_0
130 |  | deska EPS 150 pro trvalé zatížení v tlaku (max. 3000 kg/m2) tl 120mm | m2 | 181.05 |  | 0 |  | 0 |  | 0 | 21 | 0 | 0.0036 | 0.65 | 0 | 0 |  | URS | ÚRS 18 01 | 0 | 0 |  |  |  |  | POL3_0
131 |  | Montáž izolace tepelné podlah volně kladenými okrajovými pásky | m | 255.83 |  | 0 |  | 0 |  | 0 | 21 | 0 | 0 | 0 | 0 | 0 |  | URS | ÚRS 18 01 | 0 | 0 |  |  |  |  | POL1_7
132 |  | pásek okrajový izolační minerální plovoucích podlah š 80 mm tl 12 mm | m | 260.947 |  | 0 |  | 0 |  | 0 | 21 | 0 | 2e-05 | 0.01 | 0 | 0 |  | URS | ÚRS 18 01 | 0 | 0 |  |  |  |  | POL3_0
133 |  | Montáž izolace tepelné stěn a základů lepením celoplošně rohoží, pásů, dílců, desek | m2 | 146.438 |  | 0 |  | 0 |  | 0 | 21 | 0 | 0.006 | 0.88 | 0 | 0 |  | URS | ÚRS 18 01 | 0 | 0 |  |  |  |  | POL1_7
134 |  | EPS SOKL 60mm, ?D = 0,035 (W·m-1·K-1),1250 x 600 x 60 mm, soklové desky s nízkou nasákavostí a, vysokou odolností proti průrazu pro tepelné izolace stěn v místech se zvýšeným namáháním vlhkostí. | m2 | 66.714 |  | 0 |  | 0 |  | 0 | 21 | 0 | 0.0021 | 0.14 | 0 | 0 |  | Vlastní | Indiv | 0 | 0 |  |  |  |  | POL3_0
135 |  | deska XPS hladký povrch ?=0,034 tl 30mm | m2 | 0.881 |  | 0 |  | 0 |  | 0 | 21 | 0 | 0.0009 | 0 | 0 | 0 |  | URS | ÚRS 18 01 | 0 | 0 |  |  |  |  | POL3_0
136 |  | Montáž izolace tepelné stěn a základů volně vloženými rohožemi, pásy, dílci, deskami 1 vrstva | m2 | 13.314 |  | 0 |  | 0 |  | 0 | 21 | 0 | 0 | 0 | 0 | 0 |  | URS | ÚRS 18 01 | 0 | 0 |  |  |  |  | POL1_7
137 |  | deska EPS 70 fasádní ?=0,039 tl 80mm | m2 | 13.58 |  | 0 |  | 0 |  | 0 | 21 | 0 | 0.00136 | 0.02 | 0 | 0 |  | URS | ÚRS 18 01 | 0 | 0 |  |  |  |  | POL3_0
138 |  | deska EPS 70 fasádní ?=0,039 tl 50mm | m2 | 81.771 |  | 0 |  | 0 |  | 0 | 21 | 0 | 0.00085 | 0.07 | 0 | 0 |  | URS | ÚRS 18 01 | 0 | 0 |  |  |  |  | POL3_0
139 |  | Montáž izolace tepelné střech plochých tl přes 170 mm šrouby vnitřní pole, budova v do 20 m | m2 | 55.94 |  | 0 |  | 0 |  | 0 | 21 | 0 | 0.00014 | 0.01 | 0 | 0 |  | URS | ÚRS 18 01 | 0 | 0 |  |  |  |  | POL1_7
140 |  | Montáž izolace tepelné střech plochých tl přes 170 mm šrouby krajní pole, budova v do 20 m | m2 | 123.35 |  | 0 |  | 0 |  | 0 | 21 | 0 | 0.00027 | 0.03 | 0 | 0 |  | URS | ÚRS 18 01 | 0 | 0 |  |  |  |  | POL1_7
141 |  | deska EPS 100 pro trvalé zatížení v tlaku (max. 2000 kg/m2) tl 200mm | m2 | 182.876 |  | 0 |  | 0 |  | 0 | 21 | 0 | 0.005 | 0.91 | 0 | 0 |  | URS | ÚRS 18 01 | 0 | 0 |  |  |  |  | POL3_0
142 |  | Montáž izolace tepelné střech plochých lepené asfalte bodově, spádová vrstva | m2 | 179.28 |  | 0 |  | 0 |  | 0 | 21 | 0 | 0.00102 | 0.18 | 0 | 0 |  | URS | ÚRS 18 01 | 0 | 0 |  |  |  |  | POL1_7
143 |  | klín izolační z pěnového polystyrenu EPS 100 spádový | m3 | 10.757 |  | 0 |  | 0 |  | 0 | 21 | 0 | 0.02 | 0.22 | 0 | 0 |  | URS | ÚRS 18 01 | 0 | 0 |  |  |  |  | POL3_0
Díl: | 735 | Ústřední vytápění - otopná tělesa |  |  |  | 0 |  | 0 |  | 0 |  | 0 |  | 0.24 |  | 0 |  |  |  |  | 0 |  |  |  |  | DIL
144 |  | Podlahové vytápění polyethylen PE-Xa systémová deska výšky 31 mm | m2 | 136.6 |  | 0 |  | 0 |  | 0 | 21 | 0 | 0.00174 | 0.24 | 0 | 0 |  | URS | ÚRS 18 01 | 0 | 0 |  |  |  |  | POL1_7
Díl: | 762 | Konstrukce tesařské |  |  |  | 0 |  | 0 |  | 0 |  | 0 |  | 9.09 |  | 18.47 |  |  |  |  | 0 |  |  |  |  | DIL
145 |  | Demontáž stěn a příček z polohraněného řeziva nebo tyčoviny | m2 | 15.24 |  | 0 |  | 0 |  | 0 | 21 | 0 | 0 | 0 | 0.077 | 1.17 |  | URS | ÚRS 18 01 | 0 | 0 |  |  |  |  | POL1_7
146 |  | Demontáž bednění svislých stěn z prken hoblovaných jednostranně | m2 | 30.48 |  | 0 |  | 0 |  | 0 | 21 | 0 | 0 | 0 | 0.014 | 0.43 |  | URS | ÚRS 18 01 | 0 | 0 |  |  |  |  | POL1_7
147 |  | Demontáž bednění střech z prken | m2 | 426.279 |  | 0 |  | 0 |  | 0 | 21 | 0 | 0 | 0 | 0.015 | 6.39 |  | URS | ÚRS 18 01 | 0 | 0 |  |  |  |  | POL1_7
148 |  | Demontáž záklopů stropů z hrubých prken tl do 32 mm | m2 | 144.16 |  | 0 |  | 0 |  | 0 | 21 | 0 | 0 | 0 | 0.014 | 2.02 |  | URS | ÚRS 18 01 | 0 | 0 |  |  |  |  | POL1_7
149 |  | Demontáž záklopů stropů z hoblovaných prken tl do 32 mm | m2 | 191.95 |  | 0 |  | 0 |  | 0 | 21 | 0 | 0 | 0 | 0.014 | 2.69 |  | URS | ÚRS 18 01 | 0 | 0 |  |  |  |  | POL1_7
150 |  | Demontáž podbíjení obkladů stropů a střech sklonu do 60° z hrubých prken s omítkou | m2 | 144.16 |  | 0 |  | 0 |  | 0 | 21 | 0 | 0 | 0 | 0.04 | 5.77 |  | URS | ÚRS 18 01 | 0 | 0 |  |  |  |  | POL1_7
151 |  | Bednění střech rovných z desek OSB tl 18 mm na pero a drážku šroubovaných na krokve | m2 | 213.361 |  | 0 |  | 0 |  | 0 | 21 | 0 | 0.01152 | 2.46 | 0 | 0 |  | URS | ÚRS 18 01 | 0 | 0 |  |  |  |  | POL1_7
152 |  | Montáž lišt trojúhelníkových nebo kontralatí na střechách sklonu do 60° | m | 181 |  | 0 |  | 0 |  | 0 | 21 | 0 | 0 | 0 | 0 | 0 |  | URS | ÚRS 18 01 | 0 | 0 |  |  |  |  | POL1_7
153 |  | řezivo jehličnaté latě střešní impregnované dl 4 m | m3 | 0.477 |  | 0 |  | 0 |  | 0 | 21 | 0 | 0.55 | 0.26 | 0 | 0 |  | URS | ÚRS 18 01 | 0 | 0 |  |  |  |  | POL3_0
154 |  | Bednění střech rovných z desek OSB tl 25 mm na pero a drážku šroubovaných na krokve | m2 | 213.361 |  | 0 |  | 0 |  | 0 | 21 | 0 | 0.0161 | 3.44 | 0 | 0 |  | URS | ÚRS 18 01 | 0 | 0 |  |  |  |  | POL1_7
155 |  | Montáž bednění střech rovných a šikmých sklonu do 60° z hrubých prken na sraz | m2 | 212.918 |  | 0 |  | 0 |  | 0 | 21 | 0 | 0 | 0 | 0 | 0 |  | URS | ÚRS 18 01 | 0 | 0 |  |  |  |  | POL1_7
156 |  | řezivo jehličnaté boční prkno jakost I.-II. 2-3cm | m3 | 5.323 |  | 0 |  | 0 |  | 0 | 21 | 0 | 0.55 | 2.93 | 0 | 0 |  | URS | ÚRS 18 01 | 0 | 0 |  |  |  |  | POL3_0
157 |  | Přesun hmot procentní pro kce tesařské v objektech v do 12 m | % | 2373.123 |  | 0 |  | 0 |  | 0 | 21 | 0 | 0 | 0 | 0 | 0 |  | URS | ÚRS 18 01 | 0 | 0 |  |  |  |  | POL1_7
Díl: | 763 | Konstrukce suché výstavby |  |  |  | 0 |  | 0 |  | 0 |  | 0 |  | 9.44 |  | 0 |  |  |  |  | 0 |  |  |  |  | DIL
158 |  | SDK příčka tl 100 mm profil CW+UW 75 desky 1xA 12,5 TI 60 mm EI 30 Rw 47 DB | m2 | 109.938 |  | 0 |  | 0 |  | 0 | 21 | 0 | 0.02503 | 2.75 | 0 | 0 |  | URS | ÚRS 18 01 | 0 | 0 |  |  |  |  | POL1_7
159 |  | SDK příčka tl 125 mm profil CW+UW 100 desky 1xA 12,5 TI 80 mm EI 30 Rw 48 dB | m2 | 62.516 |  | 0 |  | 0 |  | 0 | 21 | 0 | 0.02687 | 1.68 | 0 | 0 |  | URS | ÚRS 18 01 | 0 | 0 |  |  |  |  | POL1_7
160 |  | SDK příčka tl 100 mm profil CW+UW 75 desky 1xH2 12,5 TI 60 mm EI 30 Rw 45 dB | m2 | 14.334 |  | 0 |  | 0 |  | 0 | 21 | 0 | 0.02566 | 0.37 | 0 | 0 |  | URS | ÚRS 18 01 | 0 | 0 |  |  |  |  | POL1_7
161 |  | SDK podhled desky 1xA 12,5 bez TI dvouvrstvá spodní kce profil CD+UD | m2 | 117.8 |  | 0 |  | 0 |  | 0 | 21 | 0 | 0.01223 | 1.44 | 0 | 0 |  | URS | ÚRS 18 01 | 0 | 0 |  |  |  |  | POL1_7
162 |  | SDK podhled deska 1xH2 12,5 bez TI dvouvrstvá spodní kce profil CD+UD | m2 | 3.3 |  | 0 |  | 0 |  | 0 | 21 | 0 | 0.01254 | 0.04 | 0 | 0 |  | URS | ÚRS 18 01 | 0 | 0 |  |  |  |  | POL1_7
163 |  | SDK podkroví deska 1xDF 12,5 bez TI dvouvrstvá spodní kce profil CD+UD REI 30 | m2 | 169.234 |  | 0 |  | 0 |  | 0 | 21 | 0 | 0.01314 | 2.22 | 0 | 0 |  | URS | ÚRS 18 01 | 0 | 0 |  |  |  |  | POL1_7
164 |  | SDK obklad kovových kcí tvaru L š do 0,8 m desky 1xDF 15 | m | 25.91 |  | 0 |  | 0 |  | 0 | 21 | 0 | 0.01095 | 0.28 | 0 | 0 |  | URS | ÚRS 18 01 | 0 | 0 |  |  |  |  | POL1_7
165 |  | SDK obklad kovových kcí tvaru U š do 1,2 m desky 1xDF 15 | m | 6.105 |  | 0 |  | 0 |  | 0 | 21 | 0 | 0.01625 | 0.1 | 0 | 0 |  | URS | ÚRS 18 01 | 0 | 0 |  |  |  |  | POL1_7
166 |  | SDK obklad kovových kcí uzavřeného tvaru š do 1,6 m desky 1xDF 15 | m | 8.14 |  | 0 |  | 0 |  | 0 | 21 | 0 | 0.02121 | 0.17 | 0 | 0 |  | URS | ÚRS 18 01 | 0 | 0 |  |  |  |  | POL1_7
167 |  | SDK obklad kovových kcí uzavřeného tvaru š přes 1,6 m desky 1xDF 15 | m2 | 22.61 |  | 0 |  | 0 |  | 0 | 21 | 0 | 0.01703 | 0.39 | 0 | 0 |  | URS | ÚRS 18 01 | 0 | 0 |  |  |  |  | POL1_7
168 |  | Přesun hmot procentní pro sádrokartonové konstrukce v objektech v do 12 m | % | 3718.753 |  | 0 |  | 0 |  | 0 | 21 | 0 | 0 | 0 | 0 | 0 |  | URS | ÚRS 18 01 | 0 | 0 |  |  |  |  | POL1_7
Díl: | 764 | Konstrukce klempířské |  |  |  | 0 |  | 0 |  | 0 |  | 0 |  | 2.99 |  | 2.86 |  |  |  |  | 0 |  |  |  |  | DIL
169 |  | Demontáž krytiny z taškových tabulí do suti | m2 | 426.279 |  | 0 |  | 0 |  | 0 | 21 | 0 | 0 | 0 | 0.00571 | 2.43 |  | URS | ÚRS 18 01 | 0 | 0 |  |  |  |  | POL1_7
170 |  | Demontáž oplechování parapetů do suti | m | 31.05 |  | 0 |  | 0 |  | 0 | 21 | 0 | 0 | 0 | 0.00167 | 0.05 |  | URS | ÚRS 18 01 | 0 | 0 |  |  |  |  | POL1_7
171 |  | Demontáž podokapního žlabu do suti | m | 101.58 |  | 0 |  | 0 |  | 0 | 21 | 0 | 0 | 0 | 0.0026 | 0.26 |  | URS | ÚRS 18 01 | 0 | 0 |  |  |  |  | POL1_7
172 |  | Demontáž svodu do suti | m | 29.2 |  | 0 |  | 0 |  | 0 | 21 | 0 | 0 | 0 | 0.00394 | 0.12 |  | URS | ÚRS 18 01 | 0 | 0 |  |  |  |  | POL1_7
173 |  | Montáž strukturované oddělovací rohože | m | 142.24 |  | 0 |  | 0 |  | 0 | 21 | 0 | 0 | 0 | 0 | 0 |  | URS | ÚRS 16 01 | 0 | 0 |  |  |  |  | POL1_7
174 |  | Folie pro doplňkovou hydroizolační vrstvu DEKTEN - METAL (37,5m2/bal.) | m2 | 245.365 |  | 0 |  | 0 |  | 0 | 21 | 0 | 0 | 0 | 0 | 0 |  | Vlastní | Indiv | 0 | 0 |  |  |  |  | POL3_0
175 |  | Krytina střechy rovné drážkováním ze svitků z Pz plechu rš 670 mm sklonu do 60° | m2 | 426.279 |  | 0 |  | 0 |  | 0 | 21 | 0 | 0.00594 | 2.53 | 0 | 0 |  | URS | ÚRS 18 01 | 0 | 0 |  |  |  |  | POL1_7
176 |  | Oplechování horních ploch a atik bez rohů z Pz s povrch úpravou mechanicky kotvené rš 670 mm | m | 76 |  | 0 |  | 0 |  | 0 | 21 | 0 | 0.00584 | 0.44 | 0 | 0 |  | URS | ÚRS 18 01 | 0 | 0 |  |  |  |  | POL1_7
177 |  | Příplatek za zvýšenou pracnost při oplechování rohů nadezdívek(atik)z Pz s povrch úprav rš přes400mm | kus | 10 |  | 0 |  | 0 |  | 0 | 21 | 0 | 0 | 0 | 0 | 0 |  | URS | ÚRS 18 01 | 0 | 0 |  |  |  |  | POL1_7
178 |  | Montáž střešní stoupací plošiny délky do 400 mm | kus | 14 |  | 0 |  | 0 |  | 0 | 21 | 0 | 0 | 0 | 0 | 0 |  | Vlastní | Indiv | 0 | 0 |  |  |  |  | POL1_7
179 |  | stoupací komplet univerzální-krátký,držák rovný rošt 40/25cm vč. spojovacího materiálu v barvě | sada | 14 |  | 0 |  | 0 |  | 0 | 21 | 0 | 0.0016 | 0.02 | 0 | 0 |  | URS | ÚRS 18 01 | 0 | 0 |  |  |  |  | POL3_0
180 |  | Montáž střešní stoupací plošiny délky do 800 mm | kus | 1 |  | 0 |  | 0 |  | 0 | 21 | 0 | 0 | 0 | 0 | 0 |  | Vlastní | Indiv | 0 | 0 |  |  |  |  | POL1_7
181 |  | stoupací komplet univerzální-dlouhý,držák rovný rošt 80/25cm vč. spojovacího materiálu v barvě | sada | 1 |  | 0 |  | 0 |  | 0 | 21 | 0 | 0.0023 | 0 | 0 | 0 |  | URS | ÚRS 18 01 | 0 | 0 |  |  |  |  | POL3_0
182 |  | Montáž bezpečnostního háku | kus | 1 |  | 0 |  | 0 |  | 0 | 21 | 0 | 0 | 0 | 0 | 0 |  | Vlastní | Indiv | 0 | 0 |  |  |  |  | POL1_7
183 |  | sada bezpečnostního háku (bez tašky) | sada | 1 |  | 0 |  | 0 |  | 0 | 21 | 0 | 0.0006 | 0 | 0 | 0 |  | URS | ÚRS 18 01 | 0 | 0 |  |  |  |  | POL3_0
184 |  | Přesun hmot procentní pro konstrukce klempířské v objektech v do 12 m | % | 5922.657 |  | 0 |  | 0 |  | 0 | 21 | 0 | 0 | 0 | 0 | 0 |  | URS | ÚRS 18 01 | 0 | 0 |  |  |  |  | POL1_7
Díl: | 766 | Konstrukce truhlářské |  |  |  | 0 |  | 0 |  | 0 |  | 0 |  | 0 |  | 0 |  |  |  |  | 0 |  |  |  |  | DIL
185 |  | Přesun hmot procentní pro konstrukce truhlářské v objektech v do 12 m | % | 14627.336 |  | 0 |  | 0 |  | 0 | 21 | 0 | 0 | 0 | 0 | 0 |  | URS | ÚRS 18 01 | 0 | 0 |  |  |  |  | POL1_7
Díl: | 766.1 | Konstrukce truhlářské - výplň vnitřních otvorů |  |  |  | 0 |  | 0 |  | 0 |  | 0 |  | 0 |  | 0 |  |  |  |  | 0 |  |  |  |  | DIL
186 |  | D1 - Vnitřní dveře, čast. prosklené hladké, 900/1970, pravé, obložková zárubeň | kpl | 1 |  | 0 |  | 0 |  | 0 | 21 | 0 | 0 | 0 | 0 | 0 |  | Vlastní | Indiv | 0 | 0 |  |  |  |  | POL3_0
187 |  | D2 - Vnitřní dveře, plné hladké, 900/1970, levé, obložková zárubeň | kpl | 1 |  | 0 |  | 0 |  | 0 | 21 | 0 | 0 | 0 | 0 | 0 |  | Vlastní | Indiv | 0 | 0 |  |  |  |  | POL3_0
188 |  | D3 - Vnitřní dveře, část. prosklené hladké, 800/1970, pravé, obložková zárubeň | kpl | 2 |  | 0 |  | 0 |  | 0 | 21 | 0 | 0 | 0 | 0 | 0 |  | Vlastní | Indiv | 0 | 0 |  |  |  |  | POL3_0
189 |  | D4 - Vnitřní dveře, část. prosklené hladké, 800/1970, levé, obložková zárubeň | kpl | 1 |  | 0 |  | 0 |  | 0 | 21 | 0 | 0 | 0 | 0 | 0 |  | Vlastní | Indiv | 0 | 0 |  |  |  |  | POL3_0
190 |  | D5 - Vnitřní dveře, plné hladké, 800/1970, levé, obložková zárubeň | kpl | 1 |  | 0 |  | 0 |  | 0 | 21 | 0 | 0 | 0 | 0 | 0 |  | Vlastní | Indiv | 0 | 0 |  |  |  |  | POL3_0
191 |  | D6 - Vnitřní dveře, plné hladké, 700/1970, pravé, obložková zárubeň | kpl | 1 |  | 0 |  | 0 |  | 0 | 21 | 0 | 0 | 0 | 0 | 0 |  | Vlastní | Indiv | 0 | 0 |  |  |  |  | POL3_0
192 |  | D7 - Vnitřní dveře, plné hladké, 700/1970, pravé, obložková zárubeň | kpl | 1 |  | 0 |  | 0 |  | 0 | 21 | 0 | 0 | 0 | 0 | 0 |  | Vlastní | Indiv | 0 | 0 |  |  |  |  | POL3_0
193 |  | D8 - Vnitřní dveře, plné hladké, 700/1970, levé, obložková zárubeň | kpl | 2 |  | 0 |  | 0 |  | 0 | 21 | 0 | 0 | 0 | 0 | 0 |  | Vlastní | Indiv | 0 | 0 |  |  |  |  | POL3_0
194 |  | D9 - Vnitřní dveře, plné hladké, 700/1970, pravé, obložková zárubeň | kpl | 2 |  | 0 |  | 0 |  | 0 | 21 | 0 | 0 | 0 | 0 | 0 |  | Vlastní | Indiv | 0 | 0 |  |  |  |  | POL3_0
195 |  | D10 - Vnitřní dveře, plné hladké, 700/1970, levé, obložková zárubeň | kpl | 3 |  | 0 |  | 0 |  | 0 | 21 | 0 | 0 | 0 | 0 | 0 |  | Vlastní | Indiv | 0 | 0 |  |  |  |  | POL3_0
196 |  | D11 - Vnitřní dveře, plné hladké, 800/1970, pravé, ocelová zárubeň | kpl | 2 |  | 0 |  | 0 |  | 0 | 21 | 0 | 0 | 0 | 0 | 0 |  | Vlastní | Indiv | 0 | 0 |  |  |  |  | POL3_0
197 |  | D12 - Vnitřní dveře, plné hladké, 800/1970, levé, ocelová zárubeň | kpl | 3 |  | 0 |  | 0 |  | 0 | 21 | 0 | 0 | 0 | 0 | 0 |  | Vlastní | Indiv | 0 | 0 |  |  |  |  | POL3_0
198 |  | D13 - Vnitřní dveře, plné hladké, 700/1970, pravé, ocelová zárubeň | kpl | 4 |  | 0 |  | 0 |  | 0 | 21 | 0 | 0 | 0 | 0 | 0 |  | Vlastní | Indiv | 0 | 0 |  |  |  |  | POL3_0
199 |  | D14 - Vnitřní dveře, plné hladké, 700/1970, levé, ocelová zárubeň | kpl | 1 |  | 0 |  | 0 |  | 0 | 21 | 0 | 0 | 0 | 0 | 0 |  | Vlastní | Indiv | 0 | 0 |  |  |  |  | POL3_0
200 |  | D15 - Vnitřní dveře, plné hladké, 700/1970, pravé, ocelová zárubeň | kpl | 2 |  | 0 |  | 0 |  | 0 | 21 | 0 | 0 | 0 | 0 | 0 |  | Vlastní | Indiv | 0 | 0 |  |  |  |  | POL3_0
Díl: | 766.2 | Konstrukce truhlářské - výplň vnějších otvorů |  |  |  | 0 |  | 0 |  | 0 |  | 0 |  | 0 |  | 0 |  |  |  |  | 0 |  |  |  |  | DIL
201 |  | O1 - DŘEVĚNÉ OKNO DVOUKŘÍDLÉ, 1500/750, včetně parapetu | kpl | 5 |  | 0 |  | 0 |  | 0 | 21 | 0 | 0 | 0 | 0 | 0 |  | Vlastní | Indiv | 0 | 0 |  |  |  |  | POL3_0
202 |  | O2 - DŘEVĚNÉ OKNO JEDNOKŘÍDLÉ, 750/750, včetně parapetu | kpl | 2 |  | 0 |  | 0 |  | 0 | 21 | 0 | 0 | 0 | 0 | 0 |  | Vlastní | Indiv | 0 | 0 |  |  |  |  | POL3_0
203 |  | O3 - DŘEVĚNÉ OKNO JEDNOKŘÍDLÉ, 1000/750, včetně parapetu | kpl | 2 |  | 0 |  | 0 |  | 0 | 21 | 0 | 0 | 0 | 0 | 0 |  | Vlastní | Indiv | 0 | 0 |  |  |  |  | POL3_0
204 |  | O4 - DŘEVĚNÉ OKNO DVOUKŘÍDLÉ (horiz.), 1350/1700, včetně parapetu | kpl | 1 |  | 0 |  | 0 |  | 0 | 21 | 0 | 0 | 0 | 0 | 0 |  | Vlastní | Indiv | 0 | 0 |  |  |  |  | POL3_0
205 |  | O5 - DŘEVĚNÉ OKNO JEDNOKŘÍDLÉ, 1350/400, včetně parapetu | kpl | 5 |  | 0 |  | 0 |  | 0 | 21 | 0 | 0 | 0 | 0 | 0 |  | Vlastní | Indiv | 0 | 0 |  |  |  |  | POL3_0
206 |  | O6 - TERASOVÉ PROSKLENÉ DVEŘE DVOUKŘÍDLÉ , 1450/2500 | kpl | 2 |  | 0 |  | 0 |  | 0 | 21 | 0 | 0 | 0 | 0 | 0 |  | Vlastní | Indiv | 0 | 0 |  |  |  |  | POL3_0
207 |  | O7 - TERASOVÉ PROSKLENÉ DVEŘE DVOUKŘÍDLÉ , 1350/2500 | kpl | 7 |  | 0 |  | 0 |  | 0 | 21 | 0 | 0 | 0 | 0 | 0 |  | Vlastní | Indiv | 0 | 0 |  |  |  |  | POL3_0
208 |  | O8 - VSTUPNÍ DVEŘE ČÁSTEČNĚ PROSKLENÉ JEDNOKŘÍDLÉ , 1100/2450 | kpl | 3 |  | 0 |  | 0 |  | 0 | 21 | 0 | 0 | 0 | 0 | 0 |  | Vlastní | Indiv | 0 | 0 |  |  |  |  | POL3_0
209 |  | O9 - DŘEVĚNÉ OKNO JEDNOKŘÍDLÉ , 1350/450 | kpl | 10 |  | 0 |  | 0 |  | 0 | 21 | 0 | 0 | 0 | 0 | 0 |  | Vlastní | Indiv | 0 | 0 |  |  |  |  | POL3_0
210 |  | 10 - VSTUPNÍ DVEŘE PLNÉ JEDNOKŘÍDLÉ , 1000/1500 | kpl | 1 |  | 0 |  | 0 |  | 0 | 21 | 0 | 0 | 0 | 0 | 0 |  | Vlastní | Indiv | 0 | 0 |  |  |  |  | POL3_0
Díl: | 766.3 | Konstrukce truhlářské - ostatní |  |  |  | 0 |  | 0 |  | 0 |  | 0 |  | 3.24 |  | 1.37 |  |  |  |  | 0 |  |  |  |  | DIL
211 |  | Demontáž parapetních desek dřevěných nebo plastových šířky do 30 cm délky přes 1,0 m | kus | 23 |  | 0 |  | 0 |  | 0 | 21 | 0 | 0 | 0 | 0.005 | 0.12 |  | URS | ÚRS 18 01 | 0 | 0 |  |  |  |  | POL1_7
212 |  | Demontáž truhlářských stěn dřevěných zasklených | m2 | 48.69 |  | 0 |  | 0 |  | 0 | 21 | 0 | 0 | 0 | 0.01638 | 0.8 |  | URS | ÚRS 18 01 | 0 | 0 |  |  |  |  | POL1_7
213 |  | Demontáž dřevěného zábradlí vnějšího | m | 37.2 |  | 0 |  | 0 |  | 0 | 21 | 0 | 0 | 0 | 0.01207 | 0.45 |  | Vlastní | Indiv | 0 | 0 |  |  |  |  | POL1_7
214 |  | Montáž obložení stěn podkladový rošt | m | 287.267 |  | 0 |  | 0 |  | 0 | 21 | 0 | 2e-05 | 0.01 | 0 | 0 |  | URS | ÚRS 18 01 | 0 | 0 |  |  |  |  | POL1_7
215 |  | řezivo jehličnaté latě střešní impregnované dl 4 m | m3 | 0.718 |  | 0 |  | 0 |  | 0 | 21 | 0 | 0.55 | 0.39 | 0 | 0 |  | URS | ÚRS 18 01 | 0 | 0 |  |  |  |  | POL3_0
216 |  | Montáž obložení stěn plochy přes 1 m2 palubkami modřínovými přes 100 mm | m2 | 172.36 |  | 0 |  | 0 |  | 0 | 21 | 0 | 0 | 0 | 0 | 0 |  | URS | ÚRS 18 01 | 0 | 0 |  |  |  |  | POL1_7
217 |  | palubky obkladové modřín profil klasický 21x121mm A/B | m2 | 172.36 |  | 0 |  | 0 |  | 0 | 21 | 0 | 0.00931 | 1.6 | 0 | 0 |  | URS | ÚRS 18 01 | 0 | 0 |  |  |  |  | POL3_0
218 |  | Montáž obložení podhledů jednoduchých palubkami z měkkého dřeva š přes 100 mm | m2 | 169.234 |  | 0 |  | 0 |  | 0 | 21 | 0 | 0 | 0 | 0 | 0 |  | URS | ÚRS 18 01 | 0 | 0 |  |  |  |  | POL1_7
219 |  | palubky obkladové SM profil klasický 12,5x96mm A/B | m2 | 169.234 |  | 0 |  | 0 |  | 0 | 21 | 0 | 0.00735 | 1.24 | 0 | 0 |  | URS | ÚRS 18 01 | 0 | 0 |  |  |  |  | POL3_0
220 |  | Konstrukce nové dřevěné rampy T1 | m | 30 |  | 0 |  | 0 |  | 0 | 21 | 0 | 0 | 0 | 0 | 0 |  | Vlastní | Indiv | 0 | 0 |  |  |  |  | POL1_7
221 |  | Konstrukce zábradlí dřevěné rampy T2 | m | 92 |  | 0 |  | 0 |  | 0 | 21 | 0 | 0 | 0 | 0 | 0 |  | Vlastní | Indiv | 0 | 0 |  |  |  |  | POL1_7
222 |  | Konstrukce vnějšího schodiště | ks | 2 |  | 0 |  | 0 |  | 0 | 21 | 0 | 0 | 0 | 0 | 0 |  | Vlastní | Indiv | 0 | 0 |  |  |  |  | POL1_7
223 |  | Terasová prkna na původní nosné konstrukci | m2 | 181.7 |  | 0 |  | 0 |  | 0 | 21 | 0 | 0 | 0 | 0 | 0 |  | Vlastní | Indiv | 0 | 0 |  |  |  |  | POL3_0
Díl: | 767 | Konstrukce zámečnické |  |  |  | 0 |  | 0 |  | 0 |  | 0 |  | 1.79 |  | 0 |  |  |  |  | 0 |  |  |  |  | DIL
224 |  | Montáž atypických zámečnických konstrukcí hmotnosti do 5 kg | kg | 34.146 |  | 0 |  | 0 |  | 0 | 21 | 0 | 7e-05 | 0 | 0 | 0 |  | URS | ÚRS 18 01 | 0 | 0 |  |  |  |  | POL1_7
225 |  | Montáž atypických zámečnických konstrukcí hmotnosti do 10 kg | kg | 169.732 |  | 0 |  | 0 |  | 0 | 21 | 0 | 6e-05 | 0.01 | 0 | 0 |  | URS | ÚRS 18 01 | 0 | 0 |  |  |  |  | POL1_7
226 |  | úhelník ocelový rovnostranný jakost 11 375 60x60x6mm včetně nátěru | t | 0.153 |  | 0 |  | 0 |  | 0 | 21 | 0 | 1 | 0.15 | 0 | 0 |  | Vlastní | Indiv | 0 | 0 |  |  |  |  | POL3_0
227 |  | Montáž atypických zámečnických konstrukcí hmotnosti do 20 kg | kg | 114.51 |  | 0 |  | 0 |  | 0 | 21 | 0 | 6e-05 | 0.01 | 0 | 0 |  | URS | ÚRS 18 01 | 0 | 0 |  |  |  |  | POL1_7
228 |  | ocel profilová UPE 120 jakost 11 375 včetně nátěru | t | 0.066 |  | 0 |  | 0 |  | 0 | 21 | 0 | 1 | 0.07 | 0 | 0 |  | Vlastní | Indiv | 0 | 0 |  |  |  |  | POL3_0
229 |  | Montáž atypických zámečnických konstrukcí hmotnosti do 50 kg | kg | 123.872 |  | 0 |  | 0 |  | 0 | 21 | 0 | 5e-05 | 0.01 | 0 | 0 |  | URS | ÚRS 18 01 | 0 | 0 |  |  |  |  | POL1_7
230 |  | Montáž atypických zámečnických konstrukcí hmotnosti do 100 kg | kg | 708.536 |  | 0 |  | 0 |  | 0 | 21 | 0 | 5e-05 | 0.04 | 0 | 0 |  | URS | ÚRS 18 01 | 0 | 0 |  |  |  |  | POL1_7
231 |  | ocel profilová HE-A 140 jakost 11 375 včetně nátěru | t | 0.213 |  | 0 |  | 0 |  | 0 | 21 | 0 | 1 | 0.21 | 0 | 0 |  | Vlastní | Indiv | 0 | 0 |  |  |  |  | POL3_0
232 |  | Montáž atypických zámečnických konstrukcí hmotnosti do 250 kg | kg | 515.301 |  | 0 |  | 0 |  | 0 | 21 | 0 | 5e-05 | 0.03 | 0 | 0 |  | URS | ÚRS 18 01 | 0 | 0 |  |  |  |  | POL1_7
233 |  | ocel profilová IPE 240 jakost 11 375 včetně nátěru | t | 0.866 |  | 0 |  | 0 |  | 0 | 21 | 0 | 1 | 0.87 | 0 | 0 |  | Vlastní | Indiv | 0 | 0 |  |  |  |  | POL3_0
234 |  | ocel profilová IPE 120 jakost 11 375 včetně nátěru | t | 0.104 |  | 0 |  | 0 |  | 0 | 21 | 0 | 1 | 0.1 | 0 | 0 |  | Vlastní | Indiv | 0 | 0 |  |  |  |  | POL3_0
235 |  | ocel profilová IPE 160 jakost 11 375 včetně nátěru | t | 0.285 |  | 0 |  | 0 |  | 0 | 21 | 0 | 1 | 0.29 | 0 | 0 |  | Vlastní | Indiv | 0 | 0 |  |  |  |  | POL12_0
236 |  | Ocelový pororošt na ocelových stojinách, žárově zinkováno | m2 | 13.47 |  | 0 |  | 0 |  | 0 | 21 | 0 | 0 | 0 | 0 | 0 |  | Vlastní | Indiv | 0 | 0 |  |  |  |  | POL3_0
237 |  | Podpůrná konstrukce VZT jednotky Z1 | kg | 268 |  | 0 |  | 0 |  | 0 | 21 | 0 | 0 | 0 | 0 | 0 |  | Vlastní | Indiv | 0 | 0 |  |  |  |  | POL3_0
238 |  | Podpůrná konstrukce VZT jednotky Z2 | kg | 185 |  | 0 |  | 0 |  | 0 | 21 | 0 | 0 | 0 | 0 | 0 |  | Vlastní | Indiv | 0 | 0 |  |  |  |  | POL3_0
239 |  | Madla a vodící tyče pro šikmé rampy Z4 | m | 64 |  | 0 |  | 0 |  | 0 | 21 | 0 | 0 | 0 | 0 | 0 |  | Vlastní | Indiv | 0 | 0 |  |  |  |  | POL3_0
240 |  | Vstupní stříška Z5 | m2 | 5.6 |  | 0 |  | 0 |  | 0 | 21 | 0 | 0 | 0 | 0 | 0 |  | Vlastní | Indiv | 0 | 0 |  |  |  |  | POL3_0
241 |  | Přesun hmot procentní pro zámečnické konstrukce v objektech v do 12 m | % | 4091.463 |  | 0 |  | 0 |  | 0 | 21 | 0 | 0 | 0 | 0 | 0 |  | URS | ÚRS 18 01 | 0 | 0 |  |  |  |  | POL1_7
Díl: | 771 | Podlahy z dlaždic |  |  |  | 0 |  | 0 |  | 0 |  | 0 |  | 7.28 |  | 0 |  |  |  |  | 0 |  |  |  |  | DIL
242 |  | Montáž podlah keramických režných hladkých lepených flexibilním lepidlem do 12 ks/m2 | m2 | 287.6 |  | 0 |  | 0 |  | 0 | 21 | 0 | 0.00367 | 1.06 | 0 | 0 |  | URS | ÚRS 18 01 | 0 | 0 |  |  |  |  | POL1_7
243 |  | dlaždice keramické slinuté neglazované mrazuvzdorné bílá přes 9 do 12 ks/m2 | m2 | 316.36 |  | 0 |  | 0 |  | 0 | 21 | 0 | 0.0192 | 6.07 | 0 | 0 |  | URS | ÚRS 18 01 | 0 | 0 |  |  |  |  | POL3_0
244 |  | Montáž soklíků z dlaždic keramických rovných flexibilní lepidlo v do 90 mm | m | 82 |  | 0 |  | 0 |  | 0 | 21 | 0 | 0.00046 | 0.04 | 0 | 0 |  | URS | ÚRS 18 01 | 0 | 0 |  |  |  |  | POL1_7
245 |  | sokl - podlahy (barevný) 30 x 8 x 0,8 cm I. j. | kus | 300.366 |  | 0 |  | 0 |  | 0 | 21 | 0 | 0.00036 | 0.11 | 0 | 0 |  | URS | ÚRS 18 01 | 0 | 0 |  |  |  |  | POL3_0
246 |  | Přesun hmot procentní pro podlahy z dlaždic v objektech v do 12 m | % | 3189.254 |  | 0 |  | 0 |  | 0 | 21 | 0 | 0 | 0 | 0 | 0 |  | URS | ÚRS 18 01 | 0 | 0 |  |  |  |  | POL1_7
Díl: | 776 | Podlahy povlakové |  |  |  | 0 |  | 0 |  | 0 |  | 0 |  | 0.12 |  | 0.36 |  |  |  |  | 0 |  |  |  |  | DIL
247 |  | Demontáž lepených povlakových podlah bez podložky ručně | m2 | 144.16 |  | 0 |  | 0 |  | 0 | 21 | 0 | 0 | 0 | 0.0025 | 0.36 |  | URS | ÚRS 18 01 | 0 | 0 |  |  |  |  | POL1_7
248 |  | Lepení pásů z přírodního linolea (marmolea) 2-složkovým lepidlem | m2 | 26.5 |  | 0 |  | 0 |  | 0 | 21 | 0 | 0.0007 | 0.02 | 0 | 0 |  | URS | ÚRS 18 01 | 0 | 0 |  |  |  |  | POL1_7
249 |  | linoleum přírodní ze 100% dřevité moučky, tl. 2,50 mm, zátěž 34/43, R9, Cfl S1 | m2 | 29.15 |  | 0 |  | 0 |  | 0 | 21 | 0 | 0.0034 | 0.1 | 0 | 0 |  | URS | ÚRS 18 01 | 0 | 0 |  |  |  |  | POL3_0
250 |  | Montáž obvodových soklíků výšky do 80 mm | m | 34.49 |  | 0 |  | 0 |  | 0 | 21 | 0 | 1e-05 | 0 | 0 | 0 |  | URS | ÚRS 18 01 | 0 | 0 |  |  |  |  | POL1_7
251 |  | Soklová lišta z přírodního linolea | m | 35.18 |  | 0 |  | 0 |  | 0 | 21 | 0 | 0 | 0 | 0 | 0 |  | Vlastní | Indiv | 0 | 0 |  |  |  |  | POL3_0
252 |  | Přesun hmot procentní pro podlahy povlakové v objektech v do 12 m | % | 440.368 |  | 0 |  | 0 |  | 0 | 21 | 0 | 0 | 0 | 0 | 0 |  | URS | ÚRS 18 01 | 0 | 0 |  |  |  |  | POL1_7
Díl: | 781 | Dokončovací práce - obklady |  |  |  | 0 |  | 0 |  | 0 |  | 0 |  | 2.14 |  | 0 |  |  |  |  | 0 |  |  |  |  | DIL
253 |  | Montáž obkladaček vnitřních pravoúhlých pórovinových do 22 ks/m2 lepených flexibilním lepidlem | m2 | 117.755 |  | 0 |  | 0 |  | 0 | 21 | 0 | 0.003 | 0.35 | 0 | 0 |  | URS | ÚRS 18 01 | 0 | 0 |  |  |  |  | POL1_7
254 |  | obkládačky keramické koupelnové (barevné) přes 4 do 12 ks/m2 | m2 | 129.531 |  | 0 |  | 0 |  | 0 | 21 | 0 | 0.0138 | 1.79 | 0 | 0 |  | URS | ÚRS 18 01 | 0 | 0 |  |  |  |  | POL3_0
255 |  | Přesun hmot procentní pro obklady keramické v objektech v do 12 m | % | 977.369 |  | 0 |  | 0 |  | 0 | 21 | 0 | 0 | 0 | 0 | 0 |  | URS | ÚRS 18 01 | 0 | 0 |  |  |  |  | POL1_7
Díl: | 783 | Dokončovací práce - nátěry |  |  |  | 0 |  | 0 |  | 0 |  | 0 |  | 0.4 |  | 0 |  |  |  |  | 0 |  |  |  |  | DIL
256 |  | Lokální tmelení tesařských konstrukcí do 30% plochy epoxidovým tmelem | m2 | 135.804 |  | 0 |  | 0 |  | 0 | 21 | 0 | 0.00015 | 0.02 | 0 | 0 |  | URS | ÚRS 18 01 | 0 | 0 |  |  |  |  | POL1_7
257 |  | Napouštěcí jednonásobný akrylátový nátěr tesařských konstrukcí zabudovaných do konstrukce | m2 | 536.759 |  | 0 |  | 0 |  | 0 | 21 | 0 | 0.00017 | 0.09 | 0 | 0 |  | URS | ÚRS 18 01 | 0 | 0 |  |  |  |  | POL1_7
258 |  | Protipožární akrylátový nátěr tesařských konstrukcí | m2 | 251.841 |  | 0 |  | 0 |  | 0 | 21 | 0 | 0.00058 | 0.15 | 0 | 0 |  | URS | ÚRS 18 01 | 0 | 0 |  |  |  |  | POL1_7
259 |  | Krycí jednonásobný akrylátový nátěr tesařských konstrukcí | m2 | 284.918 |  | 0 |  | 0 |  | 0 | 21 | 0 | 0.00017 | 0.05 | 0 | 0 |  | URS | ÚRS 18 01 | 0 | 0 |  |  |  |  | POL1_7
260 |  | Lakovací dvojnásobný akrylátový nátěr s mezibroušením tesařských konstrukcí | m2 | 172.36 |  | 0 |  | 0 |  | 0 | 21 | 0 | 0.00025 | 0.04 | 0 | 0 |  | URS | ÚRS 18 01 | 0 | 0 |  |  |  |  | POL1_7
261 |  | Penetrační silikátový nátěr hladkých, tenkovrstvých zrnitých nebo štukových omítek | m2 | 100.953 |  | 0 |  | 0 |  | 0 | 21 | 0 | 0.00011 | 0.01 | 0 | 0 |  | URS | ÚRS 18 01 | 0 | 0 |  |  |  |  | POL1_7
262 |  | Krycí jednonásobný silikátový nátěr omítek stupně členitosti 1 a 2 | m2 | 100.953 |  | 0 |  | 0 |  | 0 | 21 | 0 | 0.00036 | 0.04 | 0 | 0 |  | URS | ÚRS 18 01 | 0 | 0 |  |  |  |  | POL1_7
Díl: | 784 | Dokončovací práce - malby a tapety |  |  |  | 0 |  | 0 |  | 0 |  | 0 |  | 0.52 |  | 0 |  |  |  |  | 0 |  |  |  |  | DIL
263 |  | Základní silikátová jednonásobná penetrace podkladu v místnostech výšky do 3,80m | m2 | 1047.921 |  | 0 |  | 0 |  | 0 | 21 | 0 | 0.00021 | 0.22 | 0 | 0 |  | URS | ÚRS 18 01 | 0 | 0 |  |  |  |  | POL1_7
264 |  | Dvojnásobné bílé malby ze směsí za sucha dobře otěruvzdorných v místnostech do 3,80 m | m2 | 1047.921 |  | 0 |  | 0 |  | 0 | 21 | 0 | 0.00029 | 0.3 | 0 | 0 |  | URS | ÚRS 18 01 | 0 | 0 |  |  |  |  | POL1_7
Díl: | 787. | Dokončovací práce - ostatní |  |  |  | 0 |  | 0 |  | 0 |  | 0 |  | 0 |  | 0 |  |  |  |  | 0 |  |  |  |  | DIL
265 |  | Hasicí přístroj práškový 6kg - 34A/183B/C | ks | 4 |  | 0 |  | 0 |  | 0 | 21 | 0 | 0 | 0 | 0 | 0 |  | Vlastní | Indiv | 0 | 0 |  |  |  |  | POL3_0
Díl: | OST | Venkovní objekty |  |  |  | 0 |  | 0 |  | 0 |  | 0 |  | 0 |  | 0 |  |  |  |  | 0 |  |  |  |  | DIL
266 |  | Nové oplocení - ocelové sloupky do betonových patek, drátěné pletivo poplastované | m | 22.75 |  | 0 |  | 0 |  | 0 | 21 | 0 | 0 | 0 | 0 | 0 |  | Vlastní | Indiv | 0 | 0 |  |  |  |  | POL3_0
267 |  | Pojezdová brána s el. pohonem | kpl | 1 |  | 0 |  | 0 |  | 0 | 21 | 0 | 0 | 0 | 0 | 0 |  | Vlastní | Indiv | 0 | 0 |  |  |  |  | POL3_0
268 |  | Zámková dlažba | m2 | 55 |  | 0 |  | 0 |  | 0 | 21 | 0 | 0 | 0 | 0 | 0 |  | Vlastní | Indiv | 0 | 0 |  |  |  |  | POL3_0
269 |  | Zatravňovací tvárnice | m2 | 110 |  | 0 |  | 0 |  | 0 | 21 | 0 | 0 | 0 | 0 | 0 |  | Vlastní | Indiv | 0 | 0 |  |  |  |  | POL3_0
270 |  | Okapový chodník š. 400 mm | m | 25 |  | 0 |  | 0 |  | 0 | 21 | 0 | 0 | 0 | 0 | 0 |  | Vlastní | Indiv | 0 | 0 |  |  |  |  | POL3_0
Díl: | VRN3 | Zařízení staveniště |  |  |  | 0 |  | 0 |  | 0 |  | 0 |  | 0 |  | 0 |  |  |  |  | 0 |  |  |  |  | DIL
271 |  | Zařízení staveniště | % | 3 |  | 0 |  | 0 |  | 0 | 21 | 0 | 0 | 0 | 0 | 0 |  | URS | ÚRS 18 01 | 0 | 0 |  |  |  |  | POL1_1
[24 empty] | 15 | 21
| Celkem |  |  |  |  | 0 | [17 empty] | 0 | 0 | SUM
Poznámky uchazeče k zadání
POPUZIV
END
Note on S6: Jedná se o informaci, zda se jedná o položku, která je do rozpočtu zadána z cenové soustavy RTS, nebo vlastní.
Note on T6: Jedná se o název CÚ, která je zadána u položky rozpočtu

## SO01 02 Pol
Položkový rozpočet | [25 empty] | #TypZaznamu#
S: | 2424 | Rekonstrukce restaurace Dřevák, Chomutov | [23 empty] | STA
O: | SO01 | Rekonstrukce restaurace Dřevák, Chomutov | [20 empty] | STA |  |  | OBJ
R: | 02 | Vytápění | [23 empty] | ROZ
P.č. | Číslo položky | Název položky | MJ | množství | cena / MJ | Celkem | Dodávka | Dodávka celk. | Montáž | Montáž celk. | DPH | cena s DPH | hmotnost / MJ | hmotnost celk.(t) | dem. hmotnost / MJ | dem. hmotnost celk.(t) | Ceník | Cen. soustava / platnost | Cenová úroveň | Nhod / MJ | Nhod celk. | Dodavatel
Díl: | 731 | Kotelny |  |  |  | 0 |  | 0 |  | 0 |  | 0 |  | 0.09 |  | 0 |  |  |  |  | 25.89 |  |  |  |  | DIL
1 |  | Montáž ohřívačů, ostatní typy do 125 l | soubor | 1 |  | 0 |  | 0 |  | 0 | 21 | 0 | 0.02882 | 0.03 | 0 | 0 |  | RTS 18/ II | RTS 18/ I | 3.072 | 3.07 |  |  |  |  | POL1_
2 |  | Montáž závěsných kotlů turbo s TUV, odkouření | soubor | 2 |  | 0 |  | 0 |  | 0 | 21 | 0 | 0.00074 | 0 | 0 | 0 |  | RTS 18/ II | RTS 18/ I | 9.111 | 18.22 |  |  |  |  | POL1_
3 |  | Odkouření koax.svislé 60/100 dl.1,3m vč.stř.nást. | sada | 1 |  | 0 |  | 0 |  | 0 | 21 | 0 | 0 | 0 | 0 | 0 |  | RTS 18/ II | RTS 18/ I | 0.8 | 0.8 |  |  |  |  | POL1_
4 |  | Odvaděč kondenzátu 60/100 mm | kus | 1 |  | 0 |  | 0 |  | 0 | 21 | 0 | 0 | 0 | 0 | 0 |  | RTS 18/ II | RTS 18/ I | 0.32 | 0.32 |  |  |  |  | POL1_
5 |  | Kus prodlužovací odkouření 60/100 mm dl. 2,0 m | kus | 1 |  | 0 |  | 0 |  | 0 | 21 | 0 | 0 | 0 | 0 | 0 |  | RTS 18/ II | RTS 18/ I | 0.32 | 0.32 |  |  |  |  | POL1_
6 |  | Koleno 90° 60/100 mm | kus | 2 |  | 0 |  | 0 |  | 0 | 21 | 0 | 0 | 0 | 0 | 0 |  | RTS 18/ II | RTS 18/ I | 0.2 | 0.4 |  |  |  |  | POL1_
7 |  | Průchodka střešní pro šik. stř. s olověným límcem | kus | 2 |  | 0 |  | 0 |  | 0 | 21 | 0 | 0 | 0 | 0 | 0 |  | RTS 18/ II | RTS 18/ I | 0.3 | 0.6 |  |  |  |  | POL1_
8 |  | Odkouření koax.svislé 80/125 dl.1,2m vč.stř.nást. | sada | 1 |  | 0 |  | 0 |  | 0 | 21 | 0 | 0 | 0 | 0 | 0 |  | RTS 18/ II | RTS 18/ I | 0.85 | 0.85 |  |  |  |  | POL1_
9 |  | Adaptér spalinový s odvaděčem kondenzátu 80/125 mm | kus | 1 |  | 0 |  | 0 |  | 0 | 21 | 0 | 0 | 0 | 0 | 0 |  | RTS 18/ II | RTS 18/ I | 0.32 | 0.32 |  |  |  |  | POL1_
10 |  | Kus prodlužovací odkouření 80/125 mm dl. 2,0 m | kus | 1 |  | 0 |  | 0 |  | 0 | 21 | 0 | 0 | 0 | 0 | 0 |  | RTS 18/ II | RTS 18/ I | 0.33 | 0.33 |  |  |  |  | POL1_
11 |  | Koleno 90° 80/125 mm | kus | 2 |  | 0 |  | 0 |  | 0 | 21 | 0 | 0 | 0 | 0 | 0 |  | RTS 18/ II | RTS 18/ I | 0.21 | 0.42 |  |  |  |  | POL1_
12 |  | Nádoba expanzní 18l | kus | 1 |  | 0 |  | 0 |  | 0 | 21 | 0 | 0.0045 | 0 | 0 | 0 |  | RTS 18/ II | RTS 18/ I | 0.239 | 0.24 |  |  |  |  | POL1_
13 |  | Kondenzační topný kotel na plyn pro provoz nezávislý na vzduchu v místnosti 49kW | ks | 1 |  | 0 |  | 0 |  | 0 | 21 | 0 | 0 | 0 | 0 | 0 |  | Vlastní | Indiv | 0 | 0 |  |  |  |  | POL3_
14 |  | Ohřívač vody zásob.nepřímotopný 100 l,stac. | kus | 1 |  | 0 |  | 0 |  | 0 | 21 | 0 | 0.057 | 0.06 | 0 | 0 | SPCM | RTS 18/ II | RTS 18/ I | 0 | 0 |  |  |  |  | POL3_
15 |  | Kompaktní kondezační kotel na plyn s nabíjecím zásobníkem pro provoz nezávislý na vzduchu v m. 19KW, Objem zásobníku 46l | ks | 1 |  | 0 |  | 0 |  | 0 | 21 | 0 | 0 | 0 | 0 | 0 |  | Vlastní | Indiv | 0 | 0 |  |  |  |  | POL3_
16 |  | Přesun hmot pro kotelny, výšky do 6 m | % |  |  | 0 |  | 0 |  | 0 | 21 | 0 | 0 | 0 | 0 | 0 |  | RTS 18/ II | RTS 18/ I | 0 | 0 |  |  |  |  | POL7_
Díl: | 733 | Rozvod potrubí |  |  |  | 0 |  | 0 |  | 0 |  | 0 |  | 0.2 |  | 0 |  |  |  |  | 60.11 |  |  |  |  | DIL
17 |  | Potrubí z měděných trubek vytápění D 15 x 1,0 mm | m | 70 |  | 0 |  | 0 |  | 0 | 21 | 0 | 0.00076 | 0.05 | 0 | 0 |  | RTS 18/ II | RTS 18/ I | 0.29738 | 20.82 |  |  |  |  | POL1_
18 |  | Potrubí z měděných trubek vytápění D 18 x 1,0 mm | m | 16 |  | 0 |  | 0 |  | 0 | 21 | 0 | 0.00088 | 0.01 | 0 | 0 |  | RTS 18/ II | RTS 18/ I | 0.30738 | 4.92 |  |  |  |  | POL1_
19 |  | Potrubí z měděných trubek vytápění D 22 x 1 ,0mm | m | 35 |  | 0 |  | 0 |  | 0 | 21 | 0 | 0.00101 | 0.04 | 0 | 0 |  | RTS 18/ II | RTS 18/ I | 0.31738 | 11.11 |  |  |  |  | POL1_
20 |  | Potrubí z měděných trubek vytápění D 28 x 1,5 mm | m | 60 |  | 0 |  | 0 |  | 0 | 21 | 0 | 0.0016 | 0.1 | 0 | 0 |  | RTS 18/ II | RTS 18/ I | 0.33332 | 20 |  |  |  |  | POL1_
21 |  | Tlaková zkouška potrubí DN 32 | m | 181 |  | 0 |  | 0 |  | 0 | 21 | 0 | 0 | 0 | 0 | 0 |  | RTS 18/ II | RTS 18/ I | 0.018 | 3.26 |  |  |  |  | POL1_
22 |  | Přesun hmot pro rozvody potrubí, výšky do 6 m | % |  |  | 0 |  | 0 |  | 0 | 21 | 0 | 0 | 0 | 0 | 0 |  | RTS 18/ II | RTS 18/ I | 0 | 0 |  |  |  |  | POL7_
Díl: | 734 | Armatury |  |  |  | 0 |  | 0 |  | 0 |  | 0 |  | 0 |  | 0 |  |  |  |  | 29.33 |  |  |  |  | DIL
23 |  | Kohouty plnicí a vypouštěcí DN 15 | kus | 4 |  | 0 |  | 0 |  | 0 | 21 | 0 | 0.00013 | 0 | 0 | 0 |  | RTS 18/ II | RTS 18/ I | 0.083 | 0.33 |  |  |  |  | POL1_
24 |  | Hlavice ovládání ventilů termostat. RD 80 R, Heimeier hlavice K 6000-00 | kus | 12 |  | 0 |  | 0 |  | 0 | 21 | 0 | 0.00014 | 0 | 0 | 0 |  | RTS 18/ II | RTS 18/ I | 0.072 | 0.86 |  |  |  |  | POL1_
25 |  | Kohout kulový,vnitřní-vnitřní z. DN 20 | kus | 4 |  | 0 |  | 0 |  | 0 | 21 | 0 | 0.00037 | 0 | 0 | 0 |  | RTS 18/ II | RTS 18/ I | 0.207 | 0.83 |  |  |  |  | POL1_
26 |  | Kohout kulový,vnitřní-vnitřní z. DN 25 | kus | 4 |  | 0 |  | 0 |  | 0 | 21 | 0 | 0.00066 | 0 | 0 | 0 |  | RTS 18/ II | RTS 18/ I | 0.227 | 0.91 |  |  |  |  | POL1_
27 |  | Šroubení uz.dvoutr.s vyp.rohov.Heimer Vekolux DN15 | kus | 11 |  | 0 |  | 0 |  | 0 | 21 | 0 | 0.00045 | 0 | 0 | 0 |  | RTS 18/ II | RTS 18/ I | 0.164 | 1.8 |  |  |  |  | POL1_
28 |  | Šroubení dvoutr.rohov.termo.Heimeier Multilux DN15 | kus | 1 |  | 0 |  | 0 |  | 0 | 21 | 0 | 0.00045 | 0 | 0 | 0 |  | RTS 18/ II | RTS 18/ I | 0.164 | 0.16 |  |  |  |  | POL1_
29 |  | Filtr, vnitřní-vnitřní z. DN 20 | kus | 1 |  | 0 |  | 0 |  | 0 | 21 | 0 | 0 | 0 | 0 | 0 |  | RTS 18/ II | RTS 18/ I | 0.207 | 0.21 |  |  |  |  | POL1_
30 |  | Filtr, vnitřní-vnitřní z. DN 25 | kus | 1 |  | 0 |  | 0 |  | 0 | 21 | 0 | 0 | 0 | 0 | 0 |  | RTS 18/ II | RTS 18/ I | 0.227 | 0.23 |  |  |  |  | POL1_
31 |  | Hzs-zkousky v ramci montaz.praci, Topná zkouška | h | 24 |  | 0 |  | 0 |  | 0 | 21 | 0 | 0 | 0 | 0 | 0 |  | RTS 18/ II | RTS 18/ I | 1 | 24 |  |  |  |  | POL1_
32 |  | Přesun hmot pro armatury, výšky do 6 m | % |  |  | 0 |  | 0 |  | 0 | 21 | 0 | 0 | 0 | 0 | 0 |  | RTS 18/ II | RTS 18/ I | 0 | 0 |  |  |  |  | POL7_
Díl: | 735 | Otopná tělesa |  |  |  | 0 |  | 0 |  | 0 |  | 0 |  | 0.2 |  | 0 |  |  |  |  | 9.73 |  |  |  |  | DIL
33 |  | Otopná těl.panel.Radik Ventil Kompakt 10 600/ 500 | kus | 1 |  | 0 |  | 0 |  | 0 | 21 | 0 | 0.00621 | 0.01 | 0 | 0 |  | RTS 18/ II | RTS 18/ I | 0.848 | 0.85 |  |  |  |  | POL1_
34 |  | Otopná těl.panel.Radik Ventil Kompakt 10 600/ 700 | kus | 1 |  | 0 |  | 0 |  | 0 | 21 | 0 | 0.0087 | 0.01 | 0 | 0 |  | RTS 18/ II | RTS 18/ I | 0.855 | 0.86 |  |  |  |  | POL1_
35 |  | Otopná těl.panel.Radik Ventil Kompakt 10 600/1000 | kus | 1 |  | 0 |  | 0 |  | 0 | 21 | 0 | 0.01243 | 0.01 | 0 | 0 |  | RTS 18/ II | RTS 18/ I | 0.867 | 0.87 |  |  |  |  | POL1_
36 |  | Otopná těl.panel.Radik Ventil Kompakt 11 600/ 600 | kus | 1 |  | 0 |  | 0 |  | 0 | 21 | 0 | 0.01296 | 0.01 | 0 | 0 |  | RTS 18/ II | RTS 18/ I | 0.855 | 0.86 |  |  |  |  | POL1_
37 |  | Otopná těl.panel.Radik Ventil Kompakt 11 600/ 700 | kus | 1 |  | 0 |  | 0 |  | 0 | 21 | 0 | 0.01512 | 0.02 | 0 | 0 |  | RTS 18/ II | RTS 18/ I | 0.855 | 0.86 |  |  |  |  | POL1_
38 |  | Otopná těl.panel.Radik Ventil Kompakt 11 600/ 900 | kus | 2 |  | 0 |  | 0 |  | 0 | 21 | 0 | 0.01944 | 0.04 | 0 | 0 |  | RTS 18/ II | RTS 18/ I | 0.863 | 1.73 |  |  |  |  | POL1_
39 |  | Otopná těl.panel.Radik Ventil Kompakt 11 600/1000 | kus | 1 |  | 0 |  | 0 |  | 0 | 21 | 0 | 0.0216 | 0.02 | 0 | 0 |  | RTS 18/ II | RTS 18/ I | 0.867 | 0.87 |  |  |  |  | POL1_
40 |  | Otopná těl.panel.Radik Ventil Kompakt 21 600/ 900 | kus | 1 |  | 0 |  | 0 |  | 0 | 21 | 0 | 0.02745 | 0.03 | 0 | 0 |  | RTS 18/ II | RTS 18/ I | 0.945 | 0.95 |  |  |  |  | POL1_
41 |  | Otopná těl.panel.Radik Ventil Kompakt 21 600/1200 | kus | 1 |  | 0 |  | 0 |  | 0 | 21 | 0 | 0.0366 | 0.04 | 0 | 0 |  | RTS 18/ II | RTS 18/ I | 1 | 1 |  |  |  |  | POL1_
42 |  | Těleso trub. Koralux Linear Classic-M KLCM 900.450 | kus | 1 |  | 0 |  | 0 |  | 0 | 21 | 0 | 0.0059 | 0.01 | 0 | 0 |  | RTS 18/ II | RTS 18/ I | 0.878 | 0.88 |  |  |  |  | POL1_
43 |  | Přesun hmot pro otopná tělesa, výšky do 6 m | % |  |  | 0 |  | 0 |  | 0 | 21 | 0 | 0 | 0 | 0 | 0 |  | RTS 18/ II | RTS 18/ I | 0 | 0 |  |  |  |  | POL7_
Díl: | 736 | Podlahové vytápění |  |  |  | 0 |  | 0 |  | 0 |  | 0 |  | 0.81 |  | 0 |  |  |  |  | 420.2 |  |  |  |  | DIL
44 |  | Podlahové vytápění Rehau | m2 | 220 |  | 0 |  | 0 |  | 0 | 21 | 0 | 0.0037 | 0.81 | 0 | 0 |  | RTS 18/ II | RTS 18/ I | 1.91 | 420.2 |  |  |  |  | POL1_
45 |  | Přesun hmot pro podlahové vytápění, výšky do 6 m | % |  |  | 0 |  | 0 |  | 0 | 21 | 0 | 0 | 0 | 0 | 0 |  | RTS 18/ II | RTS 18/ I | 0 | 0 |  |  |  |  | POL7_
[24 empty] | 15 | 21
| Celkem |  |  |  |  | 0 | [17 empty] | 0 | 0 | SUM
Poznámky uchazeče k zadání
POPUZIV
END
Note on S6: Jedná se o informaci, zda se jedná o položku, která je do rozpočtu zadána z cenové soustavy RTS, nebo vlastní.
Note on T6: Jedná se o název CÚ, která je zadána u položky rozpočtu

## SO01 04 Pol
Položkový rozpočet | [25 empty] | #TypZaznamu#
S: | 2424 | Rekonstrukce restaurace Dřevák, Chomutov | [23 empty] | STA
O: | SO01 | Rekonstrukce restaurace Dřevák, Chomutov | [20 empty] | STA |  |  | OBJ
R: | 04 | Vzduchotechnika | [23 empty] | ROZ
P.č. | Číslo položky | Název položky | MJ | množství | cena / MJ | Celkem | Dodávka | Dodávka celk. | Montáž | Montáž celk. | DPH | cena s DPH | hmotnost / MJ | hmotnost celk.(t) | dem. hmotnost / MJ | dem. hmotnost celk.(t) | Ceník | Cen. soustava / platnost | Cenová úroveň | Nhod / MJ | Nhod celk. | Dodavatel
Díl: | 728 | Vzduchotechnika |  |  |  | 0 |  | 0 |  | 0 |  | 0 |  | 0.01 |  | 0 |  |  |  |  | 16.97 |  |  |  |  | DIL
1 |  | čtyřhranné potrubí vč. tvarovek (50%) a kotvení | m2 | 95 |  | 0 |  | 0 |  | 0 | 21 | 0 | 0 | 0 | 0 | 0 |  | Vlastní | DIGI | 0 | 0 |  |  |  |  | POL1_
2 |  | Tepelná izolace z min. plsti tl. 60 mm s povrchovou úpravou UV stabilní folií pro venkovní prostředí | m2 | 95 |  | 0 |  | 0 |  | 0 | 21 | 0 | 0 | 0 | 0 | 0 |  | Vlastní | Indiv | 0 | 0 |  |  |  |  | POL1_
3 |  | kruhové potrubí spiro 100 vč. tvarovek (30%) a kotvení | m | 18 |  | 0 |  | 0 |  | 0 | 21 | 0 | 0 | 0 | 0 | 0 |  | Vlastní | Indiv | 0 | 0 |  |  |  |  | POL1_
4 |  | kruhové potrubí spiro 125 vč. tvarovek (30%) a kotvení | m | 3 |  | 0 |  | 0 |  | 0 | 21 | 0 | 0 | 0 | 0 | 0 |  | Vlastní | Indiv | 0 | 0 |  |  |  |  | POL1_
5 |  | kruhové potrubí spiro 150 vč. tvarovek (30%) a kotvení | m | 3 |  | 0 |  | 0 |  | 0 | 21 | 0 | 0 | 0 | 0 | 0 |  | Vlastní | Indiv | 0 | 0 |  |  |  |  | POL1_
6 |  | kruhové potrubí spiro 160 vč. tvarovek (30%) a kotvení | m | 6 |  | 0 |  | 0 |  | 0 | 21 | 0 | 0 | 0 | 0 | 0 |  | Vlastní | Indiv | 0 | 0 |  |  |  |  | POL1_
7 |  | kruhové potrubí spiro 200 vč. tvarovek (30%) a kotvení | m | 18 |  | 0 |  | 0 |  | 0 | 21 | 0 | 0 | 0 | 0 | 0 |  | Vlastní | Indiv | 0 | 0 |  |  |  |  | POL1_
8 |  | kruhové potrubí spiro 250 vč. tvarovek (30%) a kotvení | m | 15 |  | 0 |  | 0 |  | 0 | 21 | 0 | 0 | 0 | 0 | 0 |  | Vlastní | Indiv | 0 | 0 |  |  |  |  | POL1_
9 |  | kruhové potrubí spiro 315 vč. tvarovek (30%) a kotvení | m | 15 |  | 0 |  | 0 |  | 0 | 21 | 0 | 0 | 0 | 0 | 0 |  | Vlastní | Indiv | 0 | 0 |  |  |  |  | POL1_
10 |  | kruhové potrubí spiro 400 vč. tvarovek (30%) a kotvení | m | 18 |  | 0 |  | 0 |  | 0 | 21 | 0 | 0 | 0 | 0 | 0 |  | Vlastní | Indiv | 0 | 0 |  |  |  |  | POL1_
11 |  | Montáž tlumiče hluku čtyřhranného do 0,45 m2 | kus | 6 |  | 0 |  | 0 |  | 0 | 21 | 0 | 0 | 0 | 0 | 0 |  | RTS 18/ II | RTS 18/ I | 1.61 | 9.66 |  |  |  |  | POL1_
12 |  | Montáž vyústě čtyřhranné do 0,04 m2 | kus | 8 |  | 0 |  | 0 |  | 0 | 21 | 0 | 0 | 0 | 0 | 0 |  | RTS 18/ II | RTS 18/ I | 0.43 | 3.44 |  |  |  |  | POL1_
13 |  | Montáž talířového ventilu kruhového do d 200 mm | kus | 10 |  | 0 |  | 0 |  | 0 | 21 | 0 | 0 | 0 | 0 | 0 |  | RTS 18/ II | RTS 18/ I | 0.37 | 3.7 |  |  |  |  | POL1_
14 |  | integrovaný větrací strop (specifikace viz samostatný výkres a příloha TZ) | m2 | 55 |  | 0 |  | 0 |  | 0 | 21 | 0 | 0 | 0 | 0 | 0 |  | Vlastní | Indiv | 0 | 0 |  |  |  |  | POL1_
15 |  | nástěnná digestoř 433 m3/h (viz příloha TZ) | ks | 1 |  | 0 |  | 0 |  | 0 | 21 | 0 | 0 | 0 | 0 | 0 |  | Vlastní | Indiv | 0 | 0 |  |  |  |  | POL1_
16 |  | nástěnná digestoř 249 m3/h (viz příloha TZ) | ks | 1 |  | 0 |  | 0 |  | 0 | 21 | 0 | 0 | 0 | 0 | 0 |  | Vlastní | Indiv | 0 | 0 |  |  |  |  | POL1_
17 |  | stěnová mřížka 400x100 | ks | 1 |  | 0 |  | 0 |  | 0 | 21 | 0 | 0 | 0 | 0 | 0 |  | Vlastní | Indiv | 0 | 0 |  |  |  |  | POL1_
18 |  | odvodní jednořadá vyústka do kruhového potrubí, čtyřhranná 825x75 | ks | 4 |  | 0 |  | 0 |  | 0 | 21 | 0 | 0 | 0 | 0 | 0 |  | Vlastní | Indiv | 0 | 0 |  |  |  |  | POL1_
19 |  | přívodní dvouřadá vyústka do kruhového potrubí, čtyřhranná 1025x85 | ks | 4 |  | 0 |  | 0 |  | 0 | 21 | 0 | 0 | 0 | 0 | 0 |  | Vlastní | Indiv | 0 | 0 |  |  |  |  | POL1_
20 |  | stěnová mřížka 400x150 | ks | 1 |  | 0 |  | 0 |  | 0 | 21 | 0 | 0 | 0 | 0 | 0 |  | Vlastní | Indiv | 0 | 0 |  |  |  |  | POL1_
21 |  | dveřní mřížka | ks | 1 |  | 0 |  | 0 |  | 0 | 21 | 0 | 0 | 0 | 0 | 0 |  | Vlastní | Indiv | 0 | 0 |  |  |  |  | POL1_
22 |  | venkovní chladící jednotka 33,6 kW vč. řídícího boxu a příslušenství | ks | 2 |  | 0 |  | 0 |  | 0 | 21 | 0 | 0 | 0 | 0 | 0 |  | Vlastní | Indiv | 0 | 0 |  |  |  |  | POL1_
23 |  | roznášení konstrukce pod chladící jednotky | ks | 1 |  | 0 |  | 0 |  | 0 | 21 | 0 | 0.00042 | 0 | 0 | 0 |  | Vlastní | Indiv | 0.169 | 0.17 |  |  |  |  | POL1_
24 |  | plechový žlab s víkem pro vedení chladivového potrubí | m | 3 |  | 0 |  | 0 |  | 0 | 21 | 0 | 0 | 0 | 0 | 0 |  | Vlastní | Indiv | 0 | 0 |  |  |  |  | POL1_
25 |  | nástřešní VZT jednotka 1800 m3/h vč. příslušenství (viz příloha TZ) | ks | 1 |  | 0 |  | 0 |  | 0 | 21 | 0 | 0 | 0 | 0 | 0 |  | Vlastní | Indiv | 0 | 0 |  |  |  |  | POL1_
26 |  | nástřešní VZT jednotka 12775 m3/h vč. příslušenství (viz příloha TZ) | ks | 1 |  | 0 |  | 0 |  | 0 | 21 | 0 | 0 | 0 | 0 | 0 |  | Vlastní | Indiv | 0 | 0 |  |  |  |  | POL1_
27 |  | Cu-potrubí polotvrdé, leštěné, pro chladírenské účely dimenze O 6 ~ O 28 dle výrobce | m | 6 |  | 0 |  | 0 |  | 0 | 21 | 0 | 0 | 0 | 0 | 0 |  | Vlastní | Indiv | 0 | 0 |  |  |  |  | POL12_0
28 |  | Talířový ventil odvodní pr. 100 mm | ks | 9 |  | 0 |  | 0 |  | 0 | 21 | 0 | 0 | 0 | 0 | 0 |  | Vlastní | DIGI | 0 | 0 |  |  |  |  | POL3_
29 |  | Talířový ventil odvodní pr. 125 mm | ks | 1 |  | 0 |  | 0 |  | 0 | 21 | 0 | 0 | 0 | 0 | 0 |  | Vlastní | DIGI | 0 | 0 |  |  |  |  | POL3_
30 |  | Klapka regulační kruhová RKKM pr.250 na Spiro | kus | 1 |  | 0 |  | 0 |  | 0 | 21 | 0 | 0.0029 | 0 | 0 | 0 | SPCM | RTS 18/ II | RTS 18/ I | 0 | 0 |  |  |  |  | POL3_
31 |  | Klapka regulační kruhová RKKM pr.315 na Spiro | kus | 1 |  | 0 |  | 0 |  | 0 | 21 | 0 | 0.00535 | 0.01 | 0 | 0 | SPCM | RTS 18/ II | RTS 18/ I | 0 | 0 |  |  |  |  | POL3_
32 |  | Tlumič hluku kulisový 600x400 l=1500 | ks | 3 |  | 0 |  | 0 |  | 0 | 21 | 0 | 0 | 0 | 0 | 0 |  | Vlastní | Indiv | 0 | 0 |  |  |  |  | POL3_
33 |  | Tlumič hluku kulisový 1200x800 l=1500 | ks | 3 |  | 0 |  | 0 |  | 0 | 21 | 0 | 0 | 0 | 0 | 0 |  | Vlastní | Indiv | 0 | 0 |  |  |  |  | POL3_
34 |  | Přesun hmot pro vzduchotechniku, výšky do 12 m | % |  |  | 0 |  | 0 |  | 0 | 21 | 0 | 0 | 0 | 0 | 0 |  | RTS 18/ II | RTS 18/ I | 0 | 0 |  |  |  |  | POL7_
Díl: | ON | Ostatní náklady |  |  |  | 0 |  | 0 |  | 0 |  | 0 |  | 0 |  | 0 |  |  |  |  | 0 |  |  |  |  | DIL
35 |  | Zprovoznění a zaregulování | Soubor | 1 |  | 0 |  | 0 |  | 0 | 21 | 0 | 0 | 0 | 0 | 0 |  | Vlastní | Indiv | 0 | 0 |  |  |  |  | POL99_8
36 |  | Dokumentace skutečného provedení | Soubor | 1 |  | 0 |  | 0 |  | 0 | 21 | 0 | 0 | 0 | 0 | 0 |  | Vlastní | Indiv | 0 | 0 |  |  |  |  | POL99_8
[24 empty] | 15 | 21
| Celkem |  |  |  |  | 0 | [17 empty] | 0 | 0 | SUM
Poznámky uchazeče k zadání
POPUZIV
END
Note on S6: Jedná se o informaci, zda se jedná o položku, která je do rozpočtu zadána z cenové soustavy RTS, nebo vlastní.
Note on T6: Jedná se o název CÚ, která je zadána u položky rozpočtu

## SO01 05 Pol
Položkový rozpočet | [25 empty] | #TypZaznamu#
S: | 2424 | Rekonstrukce restaurace Dřevák, Chomutov | [23 empty] | STA
O: | SO01 | Rekonstrukce restaurace Dřevák, Chomutov | [20 empty] | STA |  |  | OBJ
R: | 05 | Zdravotně technické instalace | [23 empty] | ROZ
P.č. | Číslo položky | Název položky | MJ | množství | cena / MJ | Celkem | Dodávka | Dodávka celk. | Montáž | Montáž celk. | DPH | cena s DPH | hmotnost / MJ | hmotnost celk.(t) | dem. hmotnost / MJ | dem. hmotnost celk.(t) | Ceník | Cen. soustava / platnost | Cenová úroveň | Nhod / MJ | Nhod celk. | Dodavatel
Díl: | 3 | Svislé a kompletní konstrukce |  |  |  | 0 |  | 0 |  | 0 |  | 0 |  | 0 |  | 0 |  |  |  |  | 4.11 |  |  |  |  | DIL
1 |  | Montáž odlučovače tuků, vč. zemních prací | kus | 1 |  | 0 |  | 0 |  | 0 | 21 | 0 | 0.0008 | 0 | 0 | 0 |  | RTS 18/ II | Indiv | 4.11 | 4.11 |  |  |  |  | POL1_
2 |  | odlučovač tuků plastový, velikost NS 10 - 10 l/s, 2650x1200x1510mm |  | 1 |  | 0 |  | 0 |  | 0 | 21 | 0 | 0 | 0 | 0 | 0 |  | Vlastní | Indiv | 0 | 0 |  |  |  |  | POL1_
Díl: | 89 | Ostatní konstrukce na trubním vedení |  |  |  | 0 |  | 0 |  | 0 |  | 0 |  | 0 |  | 0 |  |  |  |  | 0 |  |  |  |  | DIL
3 |  | revizní šachta DN800 (PVC), poklop tř. zatížení D H=1,5m, vč. osazení a zemních prací | ks | 1 |  | 0 |  | 0 |  | 0 | 21 | 0 | 0 | 0 | 0 | 0 |  | Vlastní | Indiv | 0 | 0 |  |  |  |  | POL1_
4 |  | čerpací stanice samonosná O1000/2400, vč. poklopu, čerpadla, příslušenství | ks | 1 |  | 0 |  | 0 |  | 0 | 21 | 0 | 0 | 0 | 0 | 0 |  | Vlastní | Indiv | 0 | 0 |  |  |  |  | POL1_
Díl: | 721 | Vnitřní kanalizace |  |  |  | 0 |  | 0 |  | 0 |  | 0 |  | 0.4 |  | 0 |  |  |  |  | 176.42 |  |  |  |  | DIL
5 |  | Potrubí HT D 32, 40 x 1,8 mm | m | 35 |  | 0 |  | 0 |  | 0 | 21 | 0 | 0.00038 | 0.01 | 0 | 0 |  | RTS 18/ II | RTS 18/ I | 0.32 | 11.2 |  |  |  |  | POL1_
6 |  | Potrubí HT D 50 x 1,8 mm | m | 33 |  | 0 |  | 0 |  | 0 | 21 | 0 | 0.00047 | 0.02 | 0 | 0 |  | RTS 18/ II | RTS 18/ I | 0.359 | 11.85 |  |  |  |  | POL1_
7 |  | Potrubí HT D 75 x 1,9 mm | m | 25 |  | 0 |  | 0 |  | 0 | 21 | 0 | 0.00078 | 0.02 | 0 | 0 |  | RTS 18/ II | RTS 18/ I | 0.819 | 20.48 |  |  |  |  | POL1_
8 |  | Potrubí HT D 110 x 2,7 mm | m | 38 |  | 0 |  | 0 |  | 0 | 21 | 0 | 0.00131 | 0.05 | 0 | 0 |  | RTS 18/ II | RTS 18/ I | 0.797 | 30.29 |  |  |  |  | POL1_
9 |  | Potrubí KG odpadní D 125 x 3,2 mm | m | 69 |  | 0 |  | 0 |  | 0 | 21 | 0 | 0.00198 | 0.14 | 0 | 0 |  | RTS 18/ II | RTS 18/ I | 0.739 | 50.99 |  |  |  |  | POL1_
10 |  | Potrubí KG odpadní D 160 x 4,0 mm | m | 31 |  | 0 |  | 0 |  | 0 | 21 | 0 | 0.00285 | 0.09 | 0 | 0 |  | RTS 18/ II | RTS 18/ I | 0.749 | 23.22 |  |  |  |  | POL1_
11 |  | Potrubí KG svodné D 110 x 3,2 mm | m | 30 |  | 0 |  | 0 |  | 0 | 21 | 0 | 0.0021 | 0.06 | 0 | 0 |  | RTS 18/ II | RTS 18/ I | 0.8 | 24 |  |  |  |  | POL1_
12 |  | Vpusť podlahová se zápachovou uzávěrkou, mřížka nerez 115 x 115 D 50/75/110 mm | kus | 4 |  | 0 |  | 0 |  | 0 | 21 | 0 | 0.00075 | 0 | 0 | 0 |  | RTS 18/ II | RTS 18/ I | 0.2 | 0.8 |  |  |  |  | POL1_
13 |  | Vtok střešní PP pro plochou střechu, záchytný koš vyhřívaný D 75,110,125mm | kus | 2 |  | 0 |  | 0 |  | 0 | 21 | 0 | 0.00197 | 0 | 0 | 0 |  | RTS 18/ II | RTS 18/ I | 0.66 | 1.32 |  |  |  |  | POL1_
14 |  | Hlavice ventilační přivětrávací, přivzdušňovací ventil HL900, D 50/75/110 mm | kus | 12 |  | 0 |  | 0 |  | 0 | 21 | 0 | 0.00049 | 0.01 | 0 | 0 |  | RTS 18/ II | RTS 18/ I | 0.133 | 1.6 |  |  |  |  | POL1_
15 |  | Souprava ventilační střešní, souprava větrací hlavice D 110 mm | kus | 2 |  | 0 |  | 0 |  | 0 | 21 | 0 | 0.00027 | 0 | 0 | 0 |  | RTS 18/ II | RTS 18/ I | 0.333 | 0.67 |  |  |  |  | POL1_
16 |  | Přesun hmot pro vnitřní kanalizaci, výšky do 12 m | % |  |  | 0 |  | 0 |  | 0 | 21 | 0 | 0 | 0 | 0 | 0 |  | RTS 18/ II | RTS 18/ I | 0 | 0 |  |  |  |  | POL7_
Díl: | 722 | Vnitřní vodovod |  |  |  | 0 |  | 0 |  | 0 |  | 0 |  | 0.39 |  | 0 |  |  |  |  | 243.31 |  |  |  |  | DIL
17 |  | Tlaková zkouška vodovodního potrubí do DN 80 | m | 395 |  | 0 |  | 0 |  | 0 | 21 | 0 | 0 | 0 | 0 | 0 |  | RTS 18/ II | RTS 18/ I | 0.044 | 17.38 |  |  |  |  | POL1_
18 |  | Potrubí z PEHD, D 40 x 3,7 mm | m | 55 |  | 0 |  | 0 |  | 0 | 21 | 0 | 0.0008 | 0.04 | 0 | 0 |  | RTS 18/ II | RTS 18/ I | 0.856 | 47.08 |  |  |  |  | POL1_
19 |  | Potrubí z PPR, D 20 x 2,8 mm | m | 247 |  | 0 |  | 0 |  | 0 | 21 | 0 | 0.00041 | 0.1 | 0 | 0 |  | RTS 18/ II | RTS 18/ I | 0.258 | 63.73 |  |  |  |  | POL1_
20 |  | Potrubí z PPR, D 25 x 3,5 mm | m | 88 |  | 0 |  | 0 |  | 0 | 21 | 0 | 0.00053 | 0.05 | 0 | 0 |  | RTS 18/ II | RTS 18/ I | 0.2789 | 24.54 |  |  |  |  | POL1_
21 |  | Potrubí z PPR, D 32 x 4,4 mm | m | 45 |  | 0 |  | 0 |  | 0 | 21 | 0 | 0.00069 | 0.03 | 0 | 0 |  | RTS 18/ II | RTS 18/ I | 0.3328 | 14.98 |  |  |  |  | POL1_
22 |  | Vyvedení a upevnění výpustek | kus | 58 |  | 0 |  | 0 |  | 0 | 21 | 0 | 0 | 0 | 0 | 0 |  | RTS 18/ II | RTS 18/ I | 1.055 | 61.19 |  |  |  |  | POL1_
23 |  | Kohouty plnicí a vypouštěcí DN 15 | kus | 1 |  | 0 |  | 0 |  | 0 | 21 | 0 | 0.00013 | 0 | 0 | 0 |  | RTS 18/ II | RTS 18/ I | 0.083 | 0.08 |  |  |  |  | POL1_
24 |  | Klapka vod.zpětná vodorovná DN 20 | kus | 1 |  | 0 |  | 0 |  | 0 | 21 | 0 | 0.00025 | 0 | 0 | 0 |  | RTS 18/ II | RTS 18/ I | 0.207 | 0.21 |  |  |  |  | POL1_
25 |  | Klapka vod.zpětná vodorovná DN 25 | kus | 1 |  | 0 |  | 0 |  | 0 | 21 | 0 | 0.0004 | 0 | 0 | 0 |  | RTS 18/ II | RTS 18/ I | 0.227 | 0.23 |  |  |  |  | POL1_
26 |  | Klapka vod.zpětná vodorovná DN 32 | kus | 1 |  | 0 |  | 0 |  | 0 | 21 | 0 | 0.0007 | 0 | 0 | 0 |  | RTS 18/ II | RTS 18/ I | 0.269 | 0.27 |  |  |  |  | POL1_
27 |  | Kohout kulový,vnitřní-vnitřní z. DN 20 | kus | 7 |  | 0 |  | 0 |  | 0 | 21 | 0 | 0 | 0 | 0 | 0 |  | RTS 18/ II | RTS 18/ I | 0.207 | 1.45 |  |  |  |  | POL1_
28 |  | Kohout kulový,vnitřní-vnitřní z. DN 25 | kus | 6 |  | 0 |  | 0 |  | 0 | 21 | 0 | 0 | 0 | 0 | 0 |  | RTS 18/ II | RTS 18/ I | 0.227 | 1.36 |  |  |  |  | POL1_
29 |  | Kohout kulový,vnitřní-vnitřní z. DN 32 | kus | 3 |  | 0 |  | 0 |  | 0 | 21 | 0 | 0 | 0 | 0 | 0 |  | RTS 18/ II | RTS 18/ I | 0.269 | 0.81 |  |  |  |  | POL1_
30 |  | Filtr,vod.vnitřní-vnitřní závit DN20 | kus | 1 |  | 0 |  | 0 |  | 0 | 21 | 0 | 0.00024 | 0 | 0 | 0 |  | RTS 18/ II | RTS 18/ I | 0.207 | 0.21 |  |  |  |  | POL1_
31 |  | Filtr,vod.vnitřní-vnitřní závit DN25 | kus | 1 |  | 0 |  | 0 |  | 0 | 21 | 0 | 0.0003 | 0 | 0 | 0 |  | RTS 18/ II | RTS 18/ I | 0.227 | 0.23 |  |  |  |  | POL1_
32 |  | Hydrantový systém, box s plnými dveřmi, průměr 25/30, stálotvará hadice | kus | 1 |  | 0 |  | 0 |  | 0 | 21 | 0 | 0.03 | 0.03 | 0 | 0 |  | RTS 18/ II | RTS 18/ I | 1.644 | 1.64 |  |  |  |  | POL1_
33 |  | Vodoměr DN25x260mm, Qn 6,0 | kus | 1 |  | 0 |  | 0 |  | 0 | 21 | 0 | 0.00628 | 0.01 | 0 | 0 |  | RTS 18/ II | RTS 18/ I | 0.423 | 0.42 |  |  |  |  | POL1_
34 |  | Čerpadlo cirkulační Q=0,5m3/h, dp=1,5m | soubor | 1 |  | 0 |  | 0 |  | 0 | 21 | 0 | 0.00301 | 0 | 0 | 0 |  | RTS 18/ II | RTS 18/ I | 0.55 | 0.55 |  |  |  |  | POL1_
35 |  | Potrubí závit. bezešvé běžné níz./středotl.,DN 32 | m | 15 |  | 0 |  | 0 |  | 0 | 21 | 0 | 0.00827 | 0.12 | 0 | 0 |  | RTS 18/ II | RTS 18/ I | 0.452 | 6.78 |  |  |  |  | POL1_
36 |  | Ventil pojistný DN 15 MF x 6,0 bar | kus | 1 |  | 0 |  | 0 |  | 0 | 21 | 0 | 0.00011 | 0 | 0 | 0 |  | RTS 18/ II | RTS 18/ I | 0.165 | 0.17 |  |  |  |  | POL1_
37 |  | PROPLACH A DEZINFEKCE VODOVOD POTRUBÍ DN DO 80MM | m | 380 |  | 0 |  | 0 |  | 0 | 21 | 0 | 0 | 0 | 0 | 0 |  | RTS 18/ II | Součtová | 0 | 0 |  |  |  |  | POL2_
38 |  | Izolace potrubí Tubolit DG 20 x 9 mm šedá | m | 247 |  | 0 |  | 0 |  | 0 | 21 | 0 | 2e-05 | 0 | 0 | 0 | SPCM | RTS 18/ II | RTS 18/ I | 0 | 0 |  |  |  |  | POL3_
39 |  | Izolace potrubí Tubolit DG 25 x 9 mm šedá | m | 88 |  | 0 |  | 0 |  | 0 | 21 | 0 | 5e-05 | 0 | 0 | 0 | SPCM | RTS 18/ II | RTS 18/ I | 0 | 0 |  |  |  |  | POL3_
40 |  | Izolace potrubí Tubolit DG 32 x 9 mm šedá | m | 45 |  | 0 |  | 0 |  | 0 | 21 | 0 | 5e-05 | 0 | 0 | 0 | SPCM | RTS 18/ II | RTS 18/ I | 0 | 0 |  |  |  |  | POL3_
41 |  | Ventil rohový mosazný 1/2" x 3/8" , bez matky | kus | 47 |  | 0 |  | 0 |  | 0 | 21 | 0 | 0.0002 | 0.01 | 0 | 0 | SPCM | RTS 18/ II | RTS 18/ I | 0 | 0 |  |  |  |  | POL3_
42 |  | Přesun hmot pro vnitřní vodovod | % |  |  | 0 |  | 0 |  | 0 | 21 | 0 | 0 | 0 | 0 | 0 |  | RTS 18/ II | RTS 18/ I | 0 | 0 |  |  |  |  | POL7_
Díl: | 723 | Vnitřní plynovod |  |  |  | 0 |  | 0 |  | 0 |  | 0 |  | 0.38 |  | 0 |  |  |  |  | 35.07 |  |  |  |  | DIL
43 |  | Kohout kulový,2xvnitřní závit, DN 15 | kus | 2 |  | 0 |  | 0 |  | 0 | 21 | 0 | 0.00024 | 0 | 0 | 0 |  | RTS 18/ II | RTS 18/ I | 0.166 | 0.33 |  |  |  |  | POL1_
44 |  | Kohout kulový,2xvnitřní závit, DN 20 | kus | 2 |  | 0 |  | 0 |  | 0 | 21 | 0 | 0.00038 | 0 | 0 | 0 |  | RTS 18/ II | RTS 18/ I | 0.206 | 0.41 |  |  |  |  | POL1_
45 |  | Kohout kulový,2xvnitřní závit, DN 50 | kus | 2 |  | 0 |  | 0 |  | 0 | 21 | 0 | 0.00208 | 0 | 0 | 0 |  | RTS 18/ II | RTS 18/ I | 0.424 | 0.85 |  |  |  |  | POL1_
46 |  | Potrubí hladké bezešvé nízkotlaké DN 25 | m | 32 |  | 0 |  | 0 |  | 0 | 21 | 0 | 0.0055 | 0.18 | 0 | 0 |  | RTS 18/ II | RTS 18/ I | 0.369 | 11.81 |  |  |  |  | POL1_
47 |  | Potrubí hladké bezešvé nízkotlaké DN 32 | m | 3 |  | 0 |  | 0 |  | 0 | 21 | 0 | 0.0061 | 0.02 | 0 | 0 |  | RTS 18/ II | RTS 18/ I | 0.467 | 1.4 |  |  |  |  | POL1_
48 |  | Potrubí hladké bezešvé nízkotlaké DN 50 | m | 25 |  | 0 |  | 0 |  | 0 | 21 | 0 | 0.00723 | 0.18 | 0 | 0 |  | RTS 18/ II | RTS 18/ I | 0.525 | 13.13 |  |  |  |  | POL1_
49 |  | Tlaková zkouška potrubí do DN 50 | m | 60 |  | 0 |  | 0 |  | 0 | 21 | 0 | 0 | 0 | 0 | 0 |  | RTS 18/ II | RTS 18/ I | 0.032 | 1.92 |  |  |  |  | POL1_
50 |  | Nátěr syntetický potrubí do DN 50 mm Z + 2x | m | 60 |  | 0 |  | 0 |  | 0 | 21 | 0 | 7e-05 | 0 | 0 | 0 |  | RTS 18/ II | RTS 18/ I | 0.087 | 5.22 |  |  |  |  | POL1_
51 |  | chránička potrubí do DN 65 | m | 8 |  | 0 |  | 0 |  | 0 | 21 | 0 | 0 | 0 | 0 | 0 |  | Vlastní | Indiv | 0 | 0 |  |  |  |  | POL1_
52 |  | revize odkouření | ks | 2 |  | 0 |  | 0 |  | 0 | 21 | 0 | 0 | 0 | 0 | 0 |  | Vlastní | Indiv | 0 | 0 |  |  |  |  | POL1_
53 |  | Přesun hmot pro vnitřní plynovod | % |  |  | 0 |  | 0 |  | 0 | 21 | 0 | 0 | 0 | 0 | 0 |  | RTS 18/ II | RTS 18/ I | 0 | 0 |  |  |  |  | POL7_
Díl: | 725 | Zařizovací předměty |  |  |  | 0 |  | 0 |  | 0 |  | 0 |  | 0.48 |  | 0 |  |  |  |  | 44.69 |  |  |  |  | DIL
54 |  | Montáž splachovacích nádrží vysokopoložených | kus | 2 |  | 0 |  | 0 |  | 0 | 21 | 0 | 0.00088 | 0 | 0 | 0 |  | RTS 18/ II | RTS 18/ I | 1.091 | 2.18 |  |  |  |  | POL1_
55 |  | Klozet kombi, nádrž s armat. odpad.vodor | soubor | 6 |  | 0 |  | 0 |  | 0 | 21 | 0 | 0.02794 | 0.17 | 0 | 0 |  | RTS 18/ II | RTS 18/ I | 1.5 | 9 |  |  |  |  | POL1_
56 |  | Pisoár s radarovým splachovačem | soubor | 2 |  | 0 |  | 0 |  | 0 | 21 | 0 | 0.016 | 0.03 | 0 | 0 |  | RTS 18/ II | RTS 18/ I | 1.1 | 2.2 |  |  |  |  | POL1_
57 |  | Umyvadlo invalidní 64 x 55 cm, bílé | soubor | 1 |  | 0 |  | 0 |  | 0 | 21 | 0 | 0.01701 | 0.02 | 0 | 0 |  | RTS 18/ II | RTS 18/ I | 1.253 | 1.25 |  |  |  |  | POL1_
58 |  | Umyvadlo na šrouby, 60 x 49 cm, bílé | soubor | 9 |  | 0 |  | 0 |  | 0 | 21 | 0 | 0.01651 | 0.15 | 0 | 0 |  | RTS 18/ II | RTS 18/ I | 1.189 | 10.7 |  |  |  |  | POL1_
59 |  | Montáž sprchových koutů | soubor | 2 |  | 0 |  | 0 |  | 0 | 21 | 0 | 0.00017 | 0 | 0 | 0 |  | RTS 18/ II | RTS 18/ I | 2.9 | 5.8 |  |  |  |  | POL1_
60 |  | Montáž dřezů jednoduchých | soubor | 2 |  | 0 |  | 0 |  | 0 | 21 | 0 | 0.00072 | 0 | 0 | 0 |  | RTS 18/ II | RTS 18/ I | 0.506 | 1.01 |  |  |  |  | POL1_
61 |  | Výlevka stojící s plastovou mřížkou | soubor | 2 |  | 0 |  | 0 |  | 0 | 21 | 0 | 0.01444 | 0.03 | 0 | 0 |  | RTS 18/ II | RTS 18/ I | 1.25 | 2.5 |  |  |  |  | POL1_
62 |  | Výlevka závěsná s plastovou mžížkou | soubor | 1 |  | 0 |  | 0 |  | 0 | 21 | 0 | 0.0109 | 0.01 | 0 | 0 |  | RTS 18/ II | RTS 18/ I | 1.25 | 1.25 |  |  |  |  | POL1_
63 |  | Nálevka se sifonem PP, DN 32 | kus | 1 |  | 0 |  | 0 |  | 0 | 21 | 0 | 9e-05 | 0 | 0 | 0 |  | RTS 18/ II | RTS 18/ I | 0.18 | 0.18 |  |  |  |  | POL1_
64 |  | Ventil myčkový DN 15 x DN 20 | soubor | 4 |  | 0 |  | 0 |  | 0 | 21 | 0 | 0.00024 | 0 | 0 | 0 |  | RTS 18/ II | RTS 18/ I | 0.124 | 0.5 |  |  |  |  | POL1_
65 |  | Baterie umyvadlová stoján. ruční, bez otvír.odpadu, základní | kus | 7 |  | 0 |  | 0 |  | 0 | 21 | 0 | 0.001 | 0.01 | 0 | 0 |  | RTS 18/ II | RTS 18/ I | 0.445 | 3.12 |  |  |  |  | POL1_
66 |  | Baterie dřezová stojánková ruční, bez otvír.odpadu, základní | kus | 2 |  | 0 |  | 0 |  | 0 | 21 | 0 | 0.0012 | 0 | 0 | 0 |  | RTS 18/ II | RTS 18/ I | 0.445 | 0.89 |  |  |  |  | POL1_
67 |  | Baterie automat.umyvadlová stojánková | kus | 4 |  | 0 |  | 0 |  | 0 | 21 | 0 | 0.0018 | 0.01 | 0 | 0 |  | RTS 18/ II | RTS 18/ I | 0.535 | 2.14 |  |  |  |  | POL1_
68 |  | Baterie automat.umyvadlová stojánková - invalidní | kus | 1 |  | 0 |  | 0 |  | 0 | 21 | 0 | 0.0018 | 0 | 0 | 0 |  | RTS 18/ II | Indiv | 0.535 | 0.54 |  |  |  |  | POL1_
69 |  | Baterie k výlevce nástěnná ruční, základní | kus | 3 |  | 0 |  | 0 |  | 0 | 21 | 0 | 0.00132 | 0 | 0 | 0 |  | RTS 18/ II | RTS 18/ I | 0.476 | 1.43 |  |  |  |  | POL1_
70 |  | závěsný klozet invalidní - kombi, zadní odpad | ks | 1 |  | 0 |  | 0 |  | 0 | 21 | 0 | 0 | 0 | 0 | 0 |  | Vlastní | Indiv | 0 | 0 |  |  |  |  | POL1_
71 |  | Set sprchový hadice, růžice, držák | kus | 1 |  | 0 |  | 0 |  | 0 | 21 | 0 | 0 | 0 | 0 | 0 | SPCM | RTS 18/ II | RTS 18/ I | 0 | 0 |  |  |  |  | POL3_
72 |  | Dřez nerezový vestavný, odtoková souprava | kus | 2 |  | 0 |  | 0 |  | 0 | 21 | 0 | 0.0065 | 0.01 | 0 | 0 | SPCM | RTS 18/ II | RTS 18/ I | 0 | 0 |  |  |  |  | POL3_
73 |  | univerzální splachovací nádržka nádržka, pro montáž na omítku | kus | 2 |  | 0 |  | 0 |  | 0 | 21 | 0 | 0.00297 | 0.01 | 0 | 0 | SPCM | RTS 18/ II | RTS 18/ I | 0 | 0 |  |  |  |  | POL3_
74 |  | Sprchová vanička akrylátová čtvrtkruh. 900x900mm | kus | 1 |  | 0 |  | 0 |  | 0 | 21 | 0 | 0.013 | 0.01 | 0 | 0 | SPCM | RTS 18/ II | RTS 18/ I | 0 | 0 |  |  |  |  | POL3_
75 |  | Sprchová zástěna čtvrtkruhová 90x90x185 cm, SKKH 2/90 R55 CH | kus | 1 |  | 0 |  | 0 |  | 0 | 21 | 0 | 0.016 | 0.02 | 0 | 0 | SPCM | RTS 18/ II | RTS 18/ I | 0 | 0 |  |  |  |  | POL3_
76 |  | Přesun hmot pro zařizovací předměty | % |  |  | 0 |  | 0 |  | 0 | 21 | 0 | 0 | 0 | 0 | 0 |  | RTS 18/ II | RTS 18/ I | 0 | 0 |  |  |  |  | POL7_
Díl: | 767 | Konstrukce zámečnické |  |  |  | 0 |  | 0 |  | 0 |  | 0 |  | 0.06 |  | 0 |  |  |  |  | 1.32 |  |  |  |  | DIL
77 |  | Montáž podlahových roštů - šroubováním | kg | 55 |  | 0 |  | 0 |  | 0 | 21 | 0 | 6e-05 | 0 | 0 | 0 |  | RTS 18/ II | RTS 18/ I | 0.024 | 1.32 |  |  |  |  | POL1_
78 |  | Rošt podlahový 30/3 lisovaný "P" 400x1000 mm | kus | 1 |  | 0 |  | 0 |  | 0 | 21 | 0 | 0.0167 | 0.02 | 0 | 0 | SPCM | RTS 18/ II | RTS 18/ I | 0 | 0 |  |  |  |  | POL3_
79 |  | Rošt podlahový 30/3 lisovaný "P" 2400x400 mm | kus | 1 |  | 0 |  | 0 |  | 0 | 21 | 0 | 0.0384 | 0.04 | 0 | 0 | SPCM | RTS 18/ II | RTS 18/ I | 0 | 0 |  |  |  |  | POL3_
[24 empty] | 15 | 21
| Celkem |  |  |  |  | 0 | [17 empty] | 0 | 0 | SUM
Poznámky uchazeče k zadání
POPUZIV
END
Note on S6: Jedná se o informaci, zda se jedná o položku, která je do rozpočtu zadána z cenové soustavy RTS, nebo vlastní.
Note on T6: Jedná se o název CÚ, která je zadána u položky rozpočtu

## SO01 06 Pol
Položkový rozpočet | [25 empty] | #TypZaznamu#
S: | 2424 | Rekonstrukce restaurace Dřevák, Chomutov | [23 empty] | STA
O: | SO01 | Rekonstrukce restaurace Dřevák, Chomutov | [20 empty] | STA |  |  | OBJ
R: | 06 | Elektroinstalace | [23 empty] | ROZ
P.č. | Číslo položky | Název položky | MJ | množství | cena / MJ | Celkem | Dodávka | Dodávka celk. | Montáž | Montáž celk. | DPH | cena s DPH | hmotnost / MJ | hmotnost celk.(t) | dem. hmotnost / MJ | dem. hmotnost celk.(t) | Ceník | Cen. soustava / platnost | Cenová úroveň | Nhod / MJ | Nhod celk. | Dodavatel
Díl: | M21 | Elektromontáže |  |  |  | 0 |  | 0 |  | 0 |  | 0 |  | 1.14 |  | 0 |  |  |  |  | 422.19 |  |  |  |  | DIL
1 |  | Sada nouzové signalizace | ks | 1 |  | 0 |  | 0 |  | 0 | 21 | 0 | 0 | 0 | 0 | 0 |  | Vlastní | DIGI | 0 | 0 |  |  |  |  | POL1_
2 |  | Sada pro ohřev kondenzátu | ks | 2 |  | 0 |  | 0 |  | 0 | 21 | 0 | 0 | 0 | 0 | 0 |  | Vlastní | DIGI | 0 | 0 |  |  |  |  | POL1_
3 |  | Sada pro ohřev střešních vpustí | ks | 2 |  | 0 |  | 0 |  | 0 | 21 | 0 | 0 | 0 | 0 | 0 |  | Vlastní | DIGI | 0 | 0 |  |  |  |  | POL1_
4 |  | Tlačítko TOTAL STOP | ks | 1 |  | 0 |  | 0 |  | 0 | 21 | 0 | 0 | 0 | 0 | 0 |  | Vlastní | DIGI | 0 | 0 |  |  |  |  | POL1_
5 |  | Bezpečnostní tlačítko pro vypnutí technologie | ks | 3 |  | 0 |  | 0 |  | 0 | 21 | 0 | 0 | 0 | 0 | 0 |  | Vlastní | DIGI | 0 | 0 |  |  |  |  | POL1_
6 |  | Ukončení vodičů v rozvaděči + zapojení do 2,5 mm2 | kus | 17 |  | 0 |  | 0 |  | 0 | 21 | 0 | 0 | 0 | 0 | 0 |  | RTS 18/ II | RTS 18/ I | 0.0505 | 0.86 |  |  |  |  | POL1_
7 |  | Ukončení vodičů v rozvaděči + zapojení do 6 mm2 | kus | 57 |  | 0 |  | 0 |  | 0 | 21 | 0 | 0 | 0 | 0 | 0 |  | RTS 18/ II | RTS 18/ I | 0.05 | 2.85 |  |  |  |  | POL1_
8 |  | Ukončení vodičů v rozvaděči + zapojení do 16 mm2 | kus | 7 |  | 0 |  | 0 |  | 0 | 21 | 0 | 0 | 0 | 0 | 0 |  | RTS 18/ II | RTS 18/ I | 0.08217 | 0.58 |  |  |  |  | POL1_
9 |  | Ukončení vodičů v rozvaděči + zapojení do 25 mm2 | kus | 1 |  | 0 |  | 0 |  | 0 | 21 | 0 | 0 | 0 | 0 | 0 |  | RTS 18/ II | RTS 18/ I | 0.17917 | 0.18 |  |  |  |  | POL1_
10 |  | Ukončení vodičů v rozvaděči + zapojení do 35 mm2 | kus | 1 |  | 0 |  | 0 |  | 0 | 21 | 0 | 0 | 0 | 0 | 0 |  | RTS 18/ II | RTS 18/ I | 0.18967 | 0.19 |  |  |  |  | POL1_
11 |  | Ukončení vodičů v rozvaděči + zapojení do 95 mm2 | kus | 1 |  | 0 |  | 0 |  | 0 | 21 | 0 | 0 | 0 | 0 | 0 |  | RTS 18/ II | RTS 18/ I | 0.2845 | 0.28 |  |  |  |  | POL1_
12 |  | Ukončení vodičů v rozvaděči + zapojení do 240 mm2 | kus | 1 |  | 0 |  | 0 |  | 0 | 21 | 0 | 0 | 0 | 0 | 0 |  | RTS 18/ II | RTS 18/ I | 0.506 | 0.51 |  |  |  |  | POL1_
13 |  | Jistič vzduch.1pólový do 25 A | kus | 22 |  | 0 |  | 0 |  | 0 | 21 | 0 | 0 | 0 | 0 | 0 |  | RTS 18/ II | RTS 18/ I | 0.18967 | 4.17 |  |  |  |  | POL1_
14 |  | Jistič vzduch.1pólový do 25 A | kus | 84 |  | 0 |  | 0 |  | 0 | 21 | 0 | 0 | 0 | 0 | 0 |  | RTS 18/ II | RTS 18/ I | 0.18967 | 15.93 |  |  |  |  | POL1_
15 |  | Jistič vzduchový 3pólový do 25 A ve skříni | kus | 26 |  | 0 |  | 0 |  | 0 | 21 | 0 | 0 | 0 | 0 | 0 |  | RTS 18/ II | RTS 18/ I | 0.71683 | 18.64 |  |  |  |  | POL1_
16 |  | Jistič vzduchový 3pólový do 25 A ve skříni | kus | 11 |  | 0 |  | 0 |  | 0 | 21 | 0 | 0 | 0 | 0 | 0 |  | RTS 18/ II | RTS 18/ I | 0.71683 | 7.89 |  |  |  |  | POL1_
17 |  | Montáž elektroměru - třífázový | kus | 2 |  | 0 |  | 0 |  | 0 | 21 | 0 | 0 | 0 | 0 | 0 |  | RTS 18/ II | RTS 18/ I | 0.31817 | 0.64 |  |  |  |  | POL1_
18 |  | Montáž celoplechových rozvodnic do váhy 100 kg | kus | 3 |  | 0 |  | 0 |  | 0 | 21 | 0 | 0 | 0 | 0 | 0 |  | RTS 18/ II | RTS 18/ I | 2 | 6 |  |  |  |  | POL1_
19 |  | Montáž rozvaděče skříň.,1 pole dělených do 400 kg | kus | 1 |  | 0 |  | 0 |  | 0 | 21 | 0 | 0 | 0 | 0 | 0 |  | RTS 18/ II | RTS 18/ I | 5.802 | 5.8 |  |  |  |  | POL1_
20 |  | Svítidlo nástěnné | ks | 14 |  | 0 |  | 0 |  | 0 | 21 | 0 | 0 | 0 | 0 | 0 |  | RTS 18/ I | RTS 18/ I | 0.33733 | 4.72 |  |  |  |  | POL1_
21 |  | Svítidlo nouzové | ks | 26 |  | 0 |  | 0 |  | 0 | 21 | 0 | 0 | 0 | 0 | 0 |  | RTS 18/ I | RTS 18/ I | 0.54817 | 14.25 |  |  |  |  | POL1_
22 |  | Svítidlo, prům.stropní | ks | 42 |  | 0 |  | 0 |  | 0 | 21 | 0 | 0 | 0 | 0 | 0 |  | RTS 18/ I | RTS 18/ I | 0.80117 | 33.65 |  |  |  |  | POL1_
23 |  | Svítidlo závěsné | ks | 22 |  | 0 |  | 0 |  | 0 | 21 | 0 | 0 | 0 | 0 | 0 |  | RTS 18/ I | RTS 18/ I | 0.34783 | 7.65 |  |  |  |  | POL1_
24 |  | Kabel CYKY-m 750V 3 žíly,6 až 16 mm2,volně uložený | m | 906 |  | 0 |  | 0 |  | 0 | 21 | 0 | 0 | 0 | 0 | 0 |  | RTS 18/ II | RTS 18/ I | 0.05096 | 46.17 |  |  |  |  | POL1_
25 |  | Kabel CYKY-m 750 V 5 žil,4 až 25 mm2,volně uložený | m | 278 |  | 0 |  | 0 |  | 0 | 21 | 0 | 0 | 0 | 0 | 0 |  | RTS 18/ II | RTS 18/ I | 0.05794 | 16.11 |  |  |  |  | POL1_
26 |  | Kabel CYKY-m 750 V 3 žíly 6 až 16 mm,pevně uložený | m | 2114 |  | 0 |  | 0 |  | 0 | 21 | 0 | 0 | 0 | 0 | 0 |  | RTS 18/ II | RTS 18/ I | 0.09955 | 210.45 |  |  |  |  | POL1_
27 |  | Kabel CYKY-m 750 V 5 žil 4 až 16 mm pevně uložený | m | 67 |  | 0 |  | 0 |  | 0 | 21 | 0 | 0 | 0 | 0 | 0 |  | RTS 18/ II | RTS 18/ I | 0.10431 | 6.99 |  |  |  |  | POL1_
28 |  | Kabel CYKY-m 1 kV 3x95+50 volně uložený | m | 9 |  | 0 |  | 0 |  | 0 | 21 | 0 | 0 | 0 | 0 | 0 |  | RTS 18/ II | RTS 18/ I | 0.16225 | 1.46 |  |  |  |  | POL1_
29 |  | Ukončení vývodu 230V | ks | 29 |  | 0 |  | 0 |  | 0 | 21 | 0 | 0 | 0 | 0 | 0 |  | Vlastní | Indiv | 0.31 | 8.99 |  |  |  |  | POL1_
30 |  | Ukončení vývodu 400V | ks | 11 |  | 0 |  | 0 |  | 0 | 21 | 0 | 0 | 0 | 0 | 0 |  | Vlastní | Indiv | 0.31 | 3.41 |  |  |  |  | POL1_
31 |  | Ukončení vývodu pro rozvaděč technologie (rozvaděč je součástí dodávky progese UT, VZT, CHL) | ks | 6 |  | 0 |  | 0 |  | 0 | 21 | 0 | 0 | 0 | 0 | 0 |  | Vlastní | Indiv | 0.31 | 1.86 |  |  |  |  | POL1_
32 |  | Kabelové žlaby vč. tvarovek a spojovacího materiálu celové drátěnné 60x150 | m | 32 |  | 0 |  | 0 |  | 0 | 21 | 0 | 0 | 0 | 0 | 0 |  | Vlastní | Součtová | 0 | 0 |  |  |  |  | POL2_
33 |  | Kabel CYKY 3x240+120 | m | 220 |  | 0 |  | 0 |  | 0 | 21 | 0 | 0 | 0 | 0 | 0 |  | Vlastní | Součtová | 0 | 0 |  |  |  |  | POL2_
34 |  | Pohybové čidlo | ks | 29 |  | 0 |  | 0 |  | 0 | 21 | 0 | 0 | 0 | 0 | 0 |  | Vlastní | Součtová | 0 | 0 |  |  |  |  | POL2_
35 |  | Q1 Spínač řaz.1 zap. IP20, komplet | ks | 20 |  | 0 |  | 0 |  | 0 | 21 | 0 | 0 | 0 | 0 | 0 |  | Vlastní | Součtová | 0 | 0 |  |  |  |  | POL2_
36 |  | Q6 Spínač řaz.6 zap. IP20, komplet | ks | 6 |  | 0 |  | 0 |  | 0 | 21 | 0 | 0 | 0 | 0 | 0 |  | Vlastní | Součtová | 0.32667 | 1.96 |  |  |  |  | POL2_
37 |  | Q Spínač řaz.1/0 zap. IP20, komplet, dělený | ks | 5 |  | 0 |  | 0 |  | 0 | 21 | 0 | 0 | 0 | 0 | 0 |  | Vlastní | Součtová | 0 | 0 |  |  |  |  | POL2_
38 |  | Q Spínač řaz. 1/0 zap. IP44, komplet dělený | ks | 2 |  | 0 |  | 0 |  | 0 | 21 | 0 | 0 | 0 | 0 | 0 |  | Vlastní | Součtová | 0 | 0 |  |  |  |  | POL2_
39 |  | Zásuvka 16A/230V, IP20 bílá, komplet s vest. přepěť. ochranou | ks | 8 |  | 0 |  | 0 |  | 0 | 21 | 0 | 0 | 0 | 0 | 0 |  | Vlastní | Součtová | 0 | 0 |  |  |  |  | POL2_
40 |  | Zásuvka 16A/230V, IP44 bílá, komplet | ks | 5 |  | 0 |  | 0 |  | 0 | 21 | 0 | 0 | 0 | 0 | 0 |  | Vlastní | Součtová | 0 | 0 |  |  |  |  | POL2_
41 |  | Zásuvka 16A/230V, IP20 bílá, komplet | ks | 48 |  | 0 |  | 0 |  | 0 | 21 | 0 | 0 | 0 | 0 | 0 |  | Vlastní | Součtová | 0 | 0 |  |  |  |  | POL2_
42 |  | Zásuvka dvojnásobná 16A/230V, IP20 bílá, komplet | ks | 7 |  | 0 |  | 0 |  | 0 | 21 | 0 | 0 | 0 | 0 | 0 |  | Vlastní | Součtová | 0 | 0 |  |  |  |  | POL2_
43 |  | Trubka elektroinstalační ohebná UV | m | 26 |  | 0 |  | 0 |  | 0 | 21 | 0 | 0 | 0 | 0 | 0 |  | Vlastní | Součtová | 0 | 0 |  |  |  |  | POL2_
44 |  | Zásuvka 400V/16A | ks | 1 |  | 0 |  | 0 |  | 0 | 21 | 0 | 0 | 0 | 0 | 0 |  | Vlastní | Součtová | 0 | 0 |  |  |  |  | POL2_
45 |  | Podpěťová spoušť | ks | 1 |  | 0 |  | 0 |  | 0 | 21 | 0 | 0 | 0 | 0 | 0 |  | Vlastní | Součtová | 0 | 0 |  |  |  |  | POL2_
46 |  | Podpěťová spoušť | ks | 1 |  | 0 |  | 0 |  | 0 | 21 | 0 | 0 | 0 | 0 | 0 |  | Vlastní | Součtová | 0 | 0 |  |  |  |  | POL2_
47 |  | Zpožďovací blok podpěťové spouště | ks | 1 |  | 0 |  | 0 |  | 0 | 21 | 0 | 0 | 0 | 0 | 0 |  | Vlastní | Součtová | 0 | 0 |  |  |  |  | POL2_
48 |  | Drát tažený pozinkovaný 11343 D 10,00 mm | m | 40 |  | 0 |  | 0 |  | 0 | 21 | 0 | 0.001 | 0.04 | 0 | 0 | SPCM | RTS 18/ II | RTS 18/ I | 0 | 0 |  |  |  |  | POL3_
49 |  | Kabel silový s Cu jádrem 750 V CYKY 3 x 1,5 mm2 | m | 288 |  | 0 |  | 0 |  | 0 | 21 | 0 | 0.00015 | 0.04 | 0 | 0 | SPCM | RTS 18/ II | RTS 18/ I | 0 | 0 |  |  |  |  | POL3_
50 |  | Kabel silový s Cu jádrem 750 V CYKY 3 x 2,5 mm2 | m | 130 |  | 0 |  | 0 |  | 0 | 21 | 0 | 0.0002 | 0.03 | 0 | 0 | SPCM | RTS 18/ II | RTS 18/ I | 0 | 0 |  |  |  |  | POL3_
51 |  | Kabel silový s Cu jádrem 750 V CYKY 3 x 4 mm2 | m | 27 |  | 0 |  | 0 |  | 0 | 21 | 0 | 0.00029 | 0.01 | 0 | 0 | SPCM | RTS 18/ II | RTS 18/ I | 0 | 0 |  |  |  |  | POL3_
52 |  | Kabel silový s Cu jádrem 750 V CYKY 5 x 2,5 mm2 | m | 14 |  | 0 |  | 0 |  | 0 | 21 | 0 | 0.0003 | 0 | 0 | 0 | SPCM | RTS 18/ II | RTS 18/ I | 0 | 0 |  |  |  |  | POL3_
53 |  | Kabel silový s Cu jádrem 750 V CYKY 5 x 4 mm2 | m | 136 |  | 0 |  | 0 |  | 0 | 21 | 0 | 0.00041 | 0.06 | 0 | 0 | SPCM | RTS 18/ II | RTS 18/ I | 0 | 0 |  |  |  |  | POL3_
54 |  | Kabel silový s Cu jádrem 750 V CYKY 5 x 10 mm2 | m | 27 |  | 0 |  | 0 |  | 0 | 21 | 0 | 0.00076 | 0.02 | 0 | 0 | SPCM | RTS 18/ II | RTS 18/ I | 0 | 0 |  |  |  |  | POL3_
55 |  | Kabel silový s Cu jádrem 1 kV 1-CYKY 3 x 95 + 50 | m | 7 |  | 0 |  | 0 |  | 0 | 21 | 0 | 0.00388 | 0.03 | 0 | 0 | SPCM | RTS 18/ II | RTS 18/ I | 0 | 0 |  |  |  |  | POL3_
56 |  | Kabel s Cu jádrem NOPOVIC 1kV 1-CXKH-R 3 x 1,5 mm2 | m | 1529 |  | 0 |  | 0 |  | 0 | 21 | 0 | 0.00013 | 0.2 | 0 | 0 | SPCM | RTS 18/ II | RTS 18/ I | 0 | 0 |  |  |  |  | POL3_
57 |  | Kabel s Cu jádrem NOPOVIC 1kV 1-CXKH-R 3 x 2,5 mm2 | m | 1046 |  | 0 |  | 0 |  | 0 | 21 | 0 | 0.00017 | 0.18 | 0 | 0 | SPCM | RTS 18/ II | RTS 18/ I | 0 | 0 |  |  |  |  | POL3_
58 |  | Kabel s Cu jádrem NOPOVIC 1kV 1-CXKH-R 5 x 2,5 mm2 | m | 54 |  | 0 |  | 0 |  | 0 | 21 | 0 | 0.00024 | 0.01 | 0 | 0 | SPCM | RTS 18/ II | RTS 18/ I | 0 | 0 |  |  |  |  | POL3_
59 |  | Kabel s Cu jádrem NOPOVIC 1kV 1-CXKH-R 5 x 4 mm2 | m | 26 |  | 0 |  | 0 |  | 0 | 21 | 0 | 0.00034 | 0.01 | 0 | 0 | SPCM | RTS 18/ II | RTS 18/ I | 0 | 0 |  |  |  |  | POL3_
60 |  | Kabel s Cu jádrem NOPOVIC 1kV 1-CXKH-R 5 x 6 mm2 | m | 22 |  | 0 |  | 0 |  | 0 | 21 | 0 | 0.00047 | 0.01 | 0 | 0 | SPCM | RTS 18/ II | RTS 18/ I | 0 | 0 |  |  |  |  | POL3_
61 |  | Kabel s Cu jádrem NOPOVIC 1kV 1-CXKH-R 5 x 10 mm2 | m | 46 |  | 0 |  | 0 |  | 0 | 21 | 0 | 0.00071 | 0.03 | 0 | 0 | SPCM | RTS 18/ II | RTS 18/ I | 0 | 0 |  |  |  |  | POL3_
62 |  | Kabel s Cu jádrem NOPOVIC 1kV 1-CXKH-R 5 x 16 mm2 | m | 10 |  | 0 |  | 0 |  | 0 | 21 | 0 | 0.00105 | 0.01 | 0 | 0 | SPCM | RTS 18/ II | RTS 18/ I | 0 | 0 |  |  |  |  | POL3_
63 |  | Kabel s Cu jádrem NOPOVIC 1kV 1-CXKH-R 5 x 25 mm2 | m | 10 |  | 0 |  | 0 |  | 0 | 21 | 0 | 0.00163 | 0.02 | 0 | 0 | SPCM | RTS 18/ II | RTS 18/ I | 0 | 0 |  |  |  |  | POL3_
64 |  | Tyč jímací JV 1,0 1000 mm s vrutem | kus | 1 |  | 0 |  | 0 |  | 0 | 21 | 0 | 0.00215 | 0 | 0 | 0 | SPCM | RTS 18/ II | Indiv | 0 | 0 |  |  |  |  | POL3_
65 |  | Tyč jímací JV 2,0 2000 mm s vrutem | kus | 1 |  | 0 |  | 0 |  | 0 | 21 | 0 | 0.00421 | 0 | 0 | 0 | SPCM | RTS 18/ II | Indiv | 0 | 0 |  |  |  |  | POL3_
66 |  | Tyč jímací JV 3,0 2000 mm s vrutem | kus | 3 |  | 0 |  | 0 |  | 0 | 21 | 0 | 0.00421 | 0.01 | 0 | 0 |  | Vlastní | Indiv | 0 | 0 |  |  |  |  | POL3_
67 |  | Tyč jímací JV 4,0 4000 mm s vrutem 2,5m nad střechou | kus | 2 |  | 0 |  | 0 |  | 0 | 21 | 0 | 0.00421 | 0.01 | 0 | 0 |  | Vlastní | Indiv | 0 | 0 |  |  |  |  | POL3_
68 |  | Distanční tyč 0,5m, km=0,7 | kus | 5 |  | 0 |  | 0 |  | 0 | 21 | 0 | 0.00421 | 0.02 | 0 | 0 |  | Vlastní | Indiv | 0 | 0 |  |  |  |  | POL3_
69 |  | Pásek uzemňovací pozinkovaný 30 x 4 mm | m | 150 |  | 0 |  | 0 |  | 0 | 21 | 0 | 0.001 | 0.15 | 0 | 0 | SPCM | RTS 18/ II | RTS 18/ I | 0 | 0 |  |  |  |  | POL3_
70 |  | uzemňovací vývod - komplet set - průchozí vodič 4m, ochranný plášť - izolace, , 3m - PE+GFK - světle šedý + zkušební svorka, vč.podpěr | ks | 7 |  | 0 |  | 0 |  | 0 | 21 | 0 | 0.001 | 0.01 | 0 | 0 |  | Vlastní | Indiv | 0 | 0 |  |  |  |  | POL3_
71 |  | Držák jímací tyče | kus | 4 |  | 0 |  | 0 |  | 0 | 21 | 0 | 0.00166 | 0.01 | 0 | 0 | SPCM | RTS 18/ II | RTS 18/ I | 0 | 0 |  |  |  |  | POL3_
72 |  | Podložka pro betonovou podpěru | kus | 4 |  | 0 |  | 0 |  | 0 | 21 | 0 | 3e-05 | 0 | 0 | 0 |  | Vlastní | Indiv | 0 | 0 |  |  |  |  | POL3_
73 |  | Podpěra vedení do zdiva PV 1a-30 | kus | 20 |  | 0 |  | 0 |  | 0 | 21 | 0 | 0.00028 | 0.01 | 0 | 0 | SPCM | RTS 18/ II | RTS 18/ I | 0 | 0 |  |  |  |  | POL3_
74 |  | Podpěra vedení pod hřebenáče PV 14 | kus | 35 |  | 0 |  | 0 |  | 0 | 21 | 0 | 0.00027 | 0.01 | 0 | 0 | SPCM | RTS 18/ II | RTS 18/ I | 0 | 0 |  |  |  |  | POL3_
75 |  | Podpěra vedení na ploché stř. plast. štěrk PV 21-c | kus | 80 |  | 0 |  | 0 |  | 0 | 21 | 0 | 0.00098 | 0.08 | 0 | 0 | SPCM | RTS 18/ II | Indiv | 0 | 0 |  |  |  |  | POL3_
76 |  | Svorka univerzální SU | kus | 30 |  | 0 |  | 0 |  | 0 | 21 | 0 | 0.00013 | 0 | 0 | 0 | SPCM | RTS 18/ II | RTS 18/ I | 0 | 0 |  |  |  |  | POL3_
77 |  | Svorka SJ 1 k jímací tyči | kus | 5 |  | 0 |  | 0 |  | 0 | 21 | 0 | 0.00039 | 0 | 0 | 0 | SPCM | RTS 18/ II | RTS 18/ I | 0 | 0 |  |  |  |  | POL3_
78 |  | Zemnicí bod (nerez) vč. montáže | kus | 2 |  | 0 |  | 0 |  | 0 | 21 | 0 | 0.00827 | 0.02 | 0 | 0 |  | Vlastní | Indiv | 0 | 0 |  |  |  |  | POL3_
79 |  | Svorka zemnicí páska-drát Cu SR3c Cu | kus | 20 |  | 0 |  | 0 |  | 0 | 21 | 0 | 0.00017 | 0 | 0 | 0 | SPCM | RTS 18/ II | Indiv | 0 | 0 |  |  |  |  | POL3_
80 |  | Svorka na okapové trouby ST N | kus | 10 |  | 0 |  | 0 |  | 0 | 21 | 0 | 0.00012 | 0 | 0 | 0 | SPCM | RTS 18/ II | Indiv | 0 | 0 |  |  |  |  | POL3_
81 |  | Svorka zemnicí páska-drát N SR02,03 | kus | 40 |  | 0 |  | 0 |  | 0 | 21 | 0 | 0.00023 | 0.01 | 0 | 0 | SPCM | RTS 18/ II | RTS 18/ I | 0 | 0 |  |  |  |  | POL3_
82 |  | Podpěra ved. na plechové střechy N PV 23 N | kus | 120 |  | 0 |  | 0 |  | 0 | 21 | 0 | 0.00022 | 0.03 | 0 | 0 | SPCM | RTS 18/ II | Indiv | 0 | 0 |  |  |  |  | POL3_
83 |  | Podpěra betonová 17kg | kus | 4 |  | 0 |  | 0 |  | 0 | 21 | 0 | 0.00022 | 0 | 0 | 0 |  | Vlastní | Indiv | 0 | 0 |  |  |  |  | POL3_
84 |  | Drát 8 AlMgSi T/4 | m | 290 |  | 0 |  | 0 |  | 0 | 21 | 0 | 0.00013 | 0.04 | 0 | 0 | SPCM | RTS 18/ II | Indiv | 0 | 0 |  |  |  |  | POL3_
85 |  | Rozpojovací jistící skříň obsahující tři sady pojistkových spodků 2 do 400A, IP44 | kus | 1 |  | 0 |  | 0 |  | 0 | 21 | 0 | 0.01 | 0.01 | 0 | 0 |  | Vlastní | Indiv | 0 | 0 |  |  |  |  | POL3_
86 |  | Jistič do 80 A 1 pól. charakteristika B, 2B-1 | kus | 1 |  | 0 |  | 0 |  | 0 | 21 | 0 | 0.00018 | 0 | 0 | 0 | SPCM | RTS 18/ II | RTS 18/ I | 0 | 0 |  |  |  |  | POL3_
87 |  | Jistič do 80 A 1 pól. charakteristika B, 6B-1 | kus | 1 |  | 0 |  | 0 |  | 0 | 21 | 0 | 0.00018 | 0 | 0 | 0 | SPCM | RTS 18/ II | RTS 18/ I | 0 | 0 |  |  |  |  | POL3_
88 |  | Jistič do 80 A 1 pól. charakteristika B, 6B-1 | kus | 10 |  | 0 |  | 0 |  | 0 | 21 | 0 | 0.00018 | 0 | 0 | 0 | SPCM | RTS 18/ II | RTS 18/ I | 0 | 0 |  |  |  |  | POL3_
89 |  | Jistič do 80 A 1 pól. charakteristika B, 10B-1 | kus | 25 |  | 0 |  | 0 |  | 0 | 21 | 0 | 0.00018 | 0 | 0 | 0 | SPCM | RTS 18/ II | RTS 18/ I | 0 | 0 |  |  |  |  | POL3_
90 |  | Jistič do 80 A 1 pól. charakteristika B, 10B-1 | kus | 6 |  | 0 |  | 0 |  | 0 | 21 | 0 | 0.00018 | 0 | 0 | 0 | SPCM | RTS 18/ II | RTS 18/ I | 0 | 0 |  |  |  |  | POL3_
91 |  | Jistič do 80 A 1 pól. charakteristika B, 16B-1 | kus | 10 |  | 0 |  | 0 |  | 0 | 21 | 0 | 0.00018 | 0 | 0 | 0 | SPCM | RTS 18/ II | RTS 18/ I | 0 | 0 |  |  |  |  | POL3_
92 |  | Jistič do 80 A 1 pól. charakteristika B, 16B-1 | kus | 41 |  | 0 |  | 0 |  | 0 | 21 | 0 | 0.00018 | 0.01 | 0 | 0 | SPCM | RTS 18/ II | RTS 18/ I | 0 | 0 |  |  |  |  | POL3_
93 |  | Jistič do 80 A 1pól. charakteristika C, 16C-1 | kus | 2 |  | 0 |  | 0 |  | 0 | 21 | 0 | 0.00018 | 0 | 0 | 0 | SPCM | RTS 18/ II | RTS 18/ I | 0 | 0 |  |  |  |  | POL3_
94 |  | Jistič do 80 A 3 pól. charakterist. B, 6B-3 | kus | 1 |  | 0 |  | 0 |  | 0 | 21 | 0 | 0.0005 | 0 | 0 | 0 | SPCM | RTS 18/ II | RTS 18/ I | 0 | 0 |  |  |  |  | POL3_
95 |  | Jistič do 80 A 3 pól. charakterist. B, 16B-3 | kus | 4 |  | 0 |  | 0 |  | 0 | 21 | 0 | 0.0005 | 0 | 0 | 0 | SPCM | RTS 18/ II | RTS 18/ I | 0 | 0 |  |  |  |  | POL3_
96 |  | Jistič do 80 A 3 pól. charakterist. B, 20B-3 | kus | 1 |  | 0 |  | 0 |  | 0 | 21 | 0 | 0.0005 | 0 | 0 | 0 | SPCM | RTS 18/ II | RTS 18/ I | 0 | 0 |  |  |  |  | POL3_
97 |  | Jistič do 80 A 3 pól. charakterist. B, 20B-3 | kus | 3 |  | 0 |  | 0 |  | 0 | 21 | 0 | 0.0005 | 0 | 0 | 0 | SPCM | RTS 18/ II | RTS 18/ I | 0 | 0 |  |  |  |  | POL3_
98 |  | Jistič do 80 A 3 pól. charakterist. B, 25B-3 | kus | 1 |  | 0 |  | 0 |  | 0 | 21 | 0 | 0.0005 | 0 | 0 | 0 | SPCM | RTS 18/ II | RTS 18/ I | 0 | 0 |  |  |  |  | POL3_
99 |  | Jistič do 80 A 3 pól. charakterist. B, 32B-3 | kus | 3 |  | 0 |  | 0 |  | 0 | 21 | 0 | 0.0005 | 0 | 0 | 0 | SPCM | RTS 18/ II | RTS 18/ I | 0 | 0 |  |  |  |  | POL3_
100 |  | Jistič do 80 A 3 pól. charakterist. B, 40B-3 | kus | 11 |  | 0 |  | 0 |  | 0 | 21 | 0 | 0.0005 | 0.01 | 0 | 0 | SPCM | RTS 18/ II | RTS 18/ I | 0 | 0 |  |  |  |  | POL3_
101 |  | Jistič do 80 A 3 pól. charakterist. B, 40B-3 | kus | 2 |  | 0 |  | 0 |  | 0 | 21 | 0 | 0.0005 | 0 | 0 | 0 | SPCM | RTS 18/ II | RTS 18/ I | 0 | 0 |  |  |  |  | POL3_
102 |  | Jistič do 80 A 3 pól. charakterist. B, 50B-3 | kus | 1 |  | 0 |  | 0 |  | 0 | 21 | 0 | 0.0005 | 0 | 0 | 0 | SPCM | RTS 18/ II | RTS 18/ I | 0 | 0 |  |  |  |  | POL3_
103 |  | Jistič do 80 A 3 pól. charakterist. B, 63B-3 | kus | 2 |  | 0 |  | 0 |  | 0 | 21 | 0 | 0.0005 | 0 | 0 | 0 | SPCM | RTS 18/ II | RTS 18/ I | 0 | 0 |  |  |  |  | POL3_
104 |  | Jistič do 80 A 3 pól. charakterist. B, 80B-3 | kus | 1 |  | 0 |  | 0 |  | 0 | 21 | 0 | 0.0005 | 0 | 0 | 0 | SPCM | RTS 18/ II | RTS 18/ I | 0 | 0 |  |  |  |  | POL3_
105 |  | Jistič do 80 A 3 pól. charakterist. C, 16C-3 | kus | 1 |  | 0 |  | 0 |  | 0 | 21 | 0 | 0.0005 | 0 | 0 | 0 | SPCM | RTS 18/ II | RTS 18/ I | 0 | 0 |  |  |  |  | POL3_
106 |  | Jistič do 80 A 3 pól. charakterist. C, 16C-3 | kus | 1 |  | 0 |  | 0 |  | 0 | 21 | 0 | 0.0005 | 0 | 0 | 0 | SPCM | RTS 18/ II | RTS 18/ I | 0 | 0 |  |  |  |  | POL3_
107 |  | Jistič do 80 A 3 pól. charakterist. C, 20C-3 | kus | 1 |  | 0 |  | 0 |  | 0 | 21 | 0 | 0.0005 | 0 | 0 | 0 | SPCM | RTS 18/ II | RTS 18/ I | 0 | 0 |  |  |  |  | POL3_
108 |  | Jistič do 80 A 3 pól. charakterist. C, 40C-3 | kus | 2 |  | 0 |  | 0 |  | 0 | 21 | 0 | 0.0005 | 0 | 0 | 0 | SPCM | RTS 18/ II | RTS 18/ I | 0 | 0 |  |  |  |  | POL3_
109 |  | Jistič 200A/3 | ks | 1 |  | 0 |  | 0 |  | 0 | 21 | 0 | 0.003 | 0 | 0 | 0 |  | Vlastní | RTS 18/ I | 0 | 0 |  |  |  |  | POL3_
110 |  | Vypínač 200A/3 | ks | 1 |  | 0 |  | 0 |  | 0 | 21 | 0 | 0.003 | 0 | 0 | 0 |  | Vlastní | Indiv | 0 | 0 |  |  |  |  | POL3_
111 |  | Instalační relé | kus | 3 |  | 0 |  | 0 |  | 0 | 21 | 0 | 0.00051 | 0 | 0 | 0 |  | Vlastní | Indiv | 0 | 0 |  |  |  |  | POL3_
112 |  | Instalační relé | kus | 1 |  | 0 |  | 0 |  | 0 | 21 | 0 | 0.00051 | 0 | 0 | 0 |  | Vlastní | Indiv | 0 | 0 |  |  |  |  | POL3_
113 |  | Pomocný spínač | kus | 3 |  | 0 |  | 0 |  | 0 | 21 | 0 | 0.00051 | 0 | 0 | 0 |  | Vlastní | Indiv | 0 | 0 |  |  |  |  | POL3_
114 |  | Pomocný spínač | kus | 3 |  | 0 |  | 0 |  | 0 | 21 | 0 | 0.00051 | 0 | 0 | 0 |  | Vlastní | Indiv | 0 | 0 |  |  |  |  | POL3_
115 |  | LED svítidlo 4x11,5W, 1140lm, přisazené, Ra 80, IP40 | ks | 4 |  | 0 |  | 0 |  | 0 | 21 | 0 | 0 | 0 | 0 | 0 |  | Vlastní | Indiv | 0 | 0 |  |  |  |  | POL3_
116 |  | Venkovní svítidlo 60W, závěsné, IP44 | ks | 8 |  | 0 |  | 0 |  | 0 | 21 | 0 | 0 | 0 | 0 | 0 |  | Vlastní | Indiv | 0 | 0 |  |  |  |  | POL3_
117 |  | Venkovní svítidlo 40W, nástěnné, IP44 | ks | 14 |  | 0 |  | 0 |  | 0 | 21 | 0 | 0 | 0 | 0 | 0 |  | Vlastní | Indiv | 0 | 0 |  |  |  |  | POL3_
118 |  | Nouzové svítidlo 11W/840, 144lm, IP42 | ks | 22 |  | 0 |  | 0 |  | 0 | 21 | 0 | 0 | 0 | 0 | 0 |  | Vlastní | Indiv | 0 | 0 |  |  |  |  | POL3_
119 |  | Nouzové svítidlo 9W/840, 1136lm, IP66 | ks | 4 |  | 0 |  | 0 |  | 0 | 21 | 0 | 0 | 0 | 0 | 0 |  | Vlastní | Indiv | 0 | 0 |  |  |  |  | POL3_
120 |  | LED svítidlo 4x11,5W, 1140lm, přisazené, Ra 80, IP40 s nouzovým modulem | ks | 1 |  | 0 |  | 0 |  | 0 | 21 | 0 | 0 | 0 | 0 | 0 |  | Vlastní | Indiv | 0 | 0 |  |  |  |  | POL3_
121 |  | LED svítidlo 2x13,5W, 1252lm, přisazené, Ra 80, IP40 | ks | 4 |  | 0 |  | 0 |  | 0 | 21 | 0 | 0 | 0 | 0 | 0 |  | Vlastní | Indiv | 0 | 0 |  |  |  |  | POL3_
122 |  | LED svítidlo 2x13,5W, 1252lm, přisazené, Ra 80, IP40 s nouzovým modulem | ks | 1 |  | 0 |  | 0 |  | 0 | 21 | 0 | 0 | 0 | 0 | 0 |  | Vlastní | Indiv | 0 | 0 |  |  |  |  | POL3_
123 |  | LED svítidlo 52W, 4672lm, přisazené, Ra 80, IP40 | ks | 5 |  | 0 |  | 0 |  | 0 | 21 | 0 | 0 | 0 | 0 | 0 |  | Vlastní | Indiv | 0 | 0 |  |  |  |  | POL3_
124 |  | LED svítidlo 52W, 4672lm, přisazené, Ra 80, IP40 s nouzovým modulem | ks | 2 |  | 0 |  | 0 |  | 0 | 21 | 0 | 0 | 0 | 0 | 0 |  | Vlastní | Indiv | 0 | 0 |  |  |  |  | POL3_
125 |  | LED svítidlo 13W, 1130lm, přisazené, Ra 80, IP44 | ks | 3 |  | 0 |  | 0 |  | 0 | 21 | 0 | 0 | 0 | 0 | 0 |  | Vlastní | Indiv | 0 | 0 |  |  |  |  | POL3_
126 |  | LED svítidlo 21W, 2205lm, přisazené, Ra 80, IP40 | ks | 3 |  | 0 |  | 0 |  | 0 | 21 | 0 | 0 | 0 | 0 | 0 |  | Vlastní | Indiv | 0 | 0 |  |  |  |  | POL3_
127 |  | LED svítidlo 2x11,5W, 1103lm, přisazené, Ra 80, IP40 | ks | 7 |  | 0 |  | 0 |  | 0 | 21 | 0 | 0 | 0 | 0 | 0 |  | Vlastní | Indiv | 0 | 0 |  |  |  |  | POL3_
128 |  | LED svítidlo 24W, 2500lm, přisazené, Ra 80, IP40 | ks | 1 |  | 0 |  | 0 |  | 0 | 21 | 0 | 0 | 0 | 0 | 0 |  | Vlastní | Indiv | 0 | 0 |  |  |  |  | POL3_
129 |  | LED svítidlo 17W, 1905lm, přisazené, Ra 80, IP40 | ks | 11 |  | 0 |  | 0 |  | 0 | 21 | 0 | 0 | 0 | 0 | 0 |  | Vlastní | Indiv | 0 | 0 |  |  |  |  | POL3_
130 |  | LED svítidlo 55W, 5300lm, závěsné, Ra 80, IP20 | ks | 14 |  | 0 |  | 0 |  | 0 | 21 | 0 | 0 | 0 | 0 | 0 |  | Vlastní | Indiv | 0 | 0 |  |  |  |  | POL3_
131 |  | Zákonný recyklační poplatek - svítidla | soubor | 1 |  | 0 |  | 0 |  | 0 | 21 | 0 | 0 | 0 | 0 | 0 |  | Vlastní | Indiv | 0 | 0 |  |  |  |  | POL13_0
Díl: | M22 | Montáž sdělovací a zabezp. techniky |  |  |  | 0 |  | 0 |  | 0 |  | 0 |  | 0.23 |  | 0 |  |  |  |  | 2.48 |  |  |  |  | DIL
132 |  | Uzemnění kabelu v rozvaděči | kus | 1 |  | 0 |  | 0 |  | 0 | 21 | 0 | 0 | 0 | 0 | 0 |  | RTS 18/ II | RTS 18/ I | 0.08 | 0.08 |  |  |  |  | POL1_
133 |  | Uzemnění kabelu v rozvaděči | kus | 1 |  | 0 |  | 0 |  | 0 | 21 | 0 | 0 | 0 | 0 | 0 |  | RTS 18/ II | RTS 18/ I | 0.08 | 0.08 |  |  |  |  | POL1_
134 |  | Ukončení kabelu v rozvaděči | kus | 1 |  | 0 |  | 0 |  | 0 | 21 | 0 | 0 | 0 | 0 | 0 |  | RTS 18/ II | RTS 18/ I | 1.16 | 1.16 |  |  |  |  | POL1_
135 |  | Ukončení kabelu v rozvaděči | kus | 1 |  | 0 |  | 0 |  | 0 | 21 | 0 | 0 | 0 | 0 | 0 |  | RTS 18/ II | RTS 18/ I | 1.16 | 1.16 |  |  |  |  | POL1_
136 |  | CY 4 zž | m | 18 |  | 0 |  | 0 |  | 0 | 21 | 0 | 0 | 0 | 0 | 0 |  | Vlastní | Součtová | 0 | 0 |  |  |  |  | POL2_
137 |  | CY 6 zž | m | 25 |  | 0 |  | 0 |  | 0 | 21 | 0 | 0 | 0 | 0 | 0 |  | Vlastní | Součtová | 0 | 0 |  |  |  |  | POL2_
138 |  | CY 10 zž | m | 50 |  | 0 |  | 0 |  | 0 | 21 | 0 | 0 | 0 | 0 | 0 |  | Vlastní | Součtová | 0 | 0 |  |  |  |  | POL2_
139 |  | CY 16 zž | m | 12 |  | 0 |  | 0 |  | 0 | 21 | 0 | 0 | 0 | 0 | 0 |  | Vlastní | Součtová | 0 | 0 |  |  |  |  | POL2_
140 |  | CY 50 zž | m | 10 |  | 0 |  | 0 |  | 0 | 21 | 0 | 0 | 0 | 0 | 0 |  | Vlastní | Součtová | 0 | 0 |  |  |  |  | POL2_
141 |  | Krabice KP 97 | ks | 12 |  | 0 |  | 0 |  | 0 | 21 | 0 | 0 | 0 | 0 | 0 |  | Vlastní | Součtová | 0 | 0 |  |  |  |  | POL2_
142 |  | Kabelová chránička | m | 20 |  | 0 |  | 0 |  | 0 | 21 | 0 | 0 | 0 | 0 | 0 |  | Vlastní | Součtová | 0 | 0 |  |  |  |  | POL2_
143 |  | Krabice KP 67 | ks | 31 |  | 0 |  | 0 |  | 0 | 21 | 0 | 0 | 0 | 0 | 0 |  | Vlastní | Součtová | 0 | 0 |  |  |  |  | POL2_
144 |  | Pojistka nožová 250A | ks | 2 |  | 0 |  | 0 |  | 0 | 21 | 0 | 0 | 0 | 0 | 0 |  | Vlastní | Součtová | 0 | 0 |  |  |  |  | POL2_
145 |  | Pojistka nožová 315 A | ks | 1 |  | 0 |  | 0 |  | 0 | 21 | 0 | 0 | 0 | 0 | 0 |  | Vlastní | Součtová | 0 | 0 |  |  |  |  | POL2_
146 |  | Skříňový rozvaděč zapuštěný, 800x300x2000mm, IP44/20 venkovní provedení, In=250A | kus | 1 |  | 0 |  | 0 |  | 0 | 21 | 0 | 0.112 | 0.11 | 0 | 0 |  | Vlastní | RTS 18/ I | 0 | 0 |  |  |  |  | POL3_
147 |  | Skříňový rozvaděč, 1000x2000x400mm, IP40/20, In=250A | kus | 1 |  | 0 |  | 0 |  | 0 | 21 | 0 | 0.112 | 0.11 | 0 | 0 |  | Vlastní | Indiv | 0 | 0 |  |  |  |  | POL3_
148 |  | Hlavní vypínač 250A vč. montáže | kus | 1 |  | 0 |  | 0 |  | 0 | 21 | 0 | 0.003 | 0 | 0 | 0 |  | Vlastní | Indiv | 0 | 0 |  |  |  |  | POL3_
149 |  | Hlavní vypínač 250A vč. montáže | kus | 1 |  | 0 |  | 0 |  | 0 | 21 | 0 | 0.003 | 0 | 0 | 0 |  | Vlastní | RTS 18/ I | 0 | 0 |  |  |  |  | POL3_
150 |  | Pomocný materiál (svorky, pomocné kontakty, propojovací lišty) | soubor | 1 |  | 0 |  | 0 |  | 0 | 21 | 0 | 0.00051 | 0 | 0 | 0 |  | Vlastní | Indiv | 0 | 0 |  |  |  |  | POL3_
151 |  | Pomocný materiál (svorky, pomocné kontakty, propojovací lišty) | soubor | 1 |  | 0 |  | 0 |  | 0 | 21 | 0 | 0.00051 | 0 | 0 | 0 |  | Vlastní | Indiv | 0 | 0 |  |  |  |  | POL3_
152 |  | Chránič proudový 4polový 40/4 030 vč. montáže | kus | 10 |  | 0 |  | 0 |  | 0 | 21 | 0 | 0.0005 | 0.01 | 0 | 0 |  | Vlastní | Indiv | 0 | 0 |  |  |  |  | POL3_
153 |  | Chránič proudový 4polový 40/4 030 vč. montáže | kus | 2 |  | 0 |  | 0 |  | 0 | 21 | 0 | 0.0005 | 0 | 0 | 0 |  | Vlastní | Indiv | 0 | 0 |  |  |  |  | POL3_
154 |  | Chránič proudový 4polový 63/4 030 vč. montáže | kus | 2 |  | 0 |  | 0 |  | 0 | 21 | 0 | 0.0005 | 0 | 0 | 0 |  | Vlastní | Indiv | 0 | 0 |  |  |  |  | POL3_
155 |  | Chránič proudový 4polový 80/4 030 vč. montáže | kus | 1 |  | 0 |  | 0 |  | 0 | 21 | 0 | 0.0005 | 0 | 0 | 0 |  | Vlastní | Indiv | 0 | 0 |  |  |  |  | POL3_
156 |  | Elektroměr 3fázový ZE 310.I.DU, nepřímé | kus | 1 |  | 0 |  | 0 |  | 0 | 21 | 0 | 0.003 | 0 | 0 | 0 | SPCM | RTS 18/ II | RTS 18/ I | 0 | 0 |  |  |  |  | POL3_
157 |  | Elektroměr elektromech.indukční C114 U, 3fáz. | kus | 1 |  | 0 |  | 0 |  | 0 | 21 | 0 | 0.0005 | 0 | 0 | 0 | SPCM | RTS 18/ II | RTS 18/ I | 0 | 0 |  |  |  |  | POL3_
158 |  | Ochranná přípojnice | kus | 1 |  | 0 |  | 0 |  | 0 | 21 | 0 | 0 | 0 | 0 | 0 | SPCM | RTS 18/ II | RTS 18/ I | 0 | 0 |  |  |  |  | POL3_
159 |  | Hlavní ochranná přípojnice | ks | 1 |  | 0 |  | 0 |  | 0 | 21 | 0 | 0 | 0 | 0 | 0 |  | Vlastní | Indiv | 0 | 0 |  |  |  |  | POL3_
160 |  | Svodič přepětí 3+0xB+C (T1+T2) vč. montáže | ks | 1 |  | 0 |  | 0 |  | 0 | 21 | 0 | 0 | 0 | 0 | 0 |  | Vlastní | Indiv | 0 | 0 |  |  |  |  | POL3_
Díl: | M46 | Zemní práce při montážích |  |  |  | 0 |  | 0 |  | 0 |  | 0 |  | 30.14 |  | 0 |  |  |  |  | 235.08 |  |  |  |  | DIL
161 |  | Výkop kabelové rýhy 50/90 cm hor.4, ruční výkop rýhy | m | 110 |  | 0 |  | 0 |  | 0 | 21 | 0 | 0 | 0 | 0 | 0 |  | RTS 18/ II | RTS 18/ I | 2.137 | 235.08 |  |  |  |  | POL1_
162 |  | Separační PE fólie 2x50 m, fólie separační PE | m | 220 |  | 0 |  | 0 |  | 0 | 21 | 0 | 0.0001 | 0.02 | 0 | 0 | SPCM | RTS 18/ II | RTS 18/ I | 0 | 0 |  |  |  |  | POL3_
163 |  | Pás krycí kabelový 125/4 mm dl.25m | kus | 10 |  | 0 |  | 0 |  | 0 | 21 | 0 | 0.0123 | 0.12 | 0 | 0 | SPCM | RTS 18/ II | RTS 18/ I | 0 | 0 |  |  |  |  | POL3_
164 |  | Písek pro obsyp kabelů | m3 | 30 |  | 0 |  | 0 |  | 0 | 21 | 0 | 1 | 30 | 0 | 0 | SPCM | RTS 18/ II | Indiv | 0 | 0 |  |  |  |  | POL3_
Díl: | VN | Vedlejší náklady |  |  |  | 0 |  | 0 |  | 0 |  | 0 |  | 0 |  | 0 |  |  |  |  | 41.02 |  |  |  |  | DIL
165 |  | Přirážka za podružný materiál M 21, M 22 | soubor | 1 |  | 0 |  | 0 |  | 0 | 21 | 0 | 0 | 0 | 0 | 0 |  | RTS 18/ II | Indiv | 0 | 0 |  |  |  |  | POL1_
166 |  | Přirážka za prořez kabelů | soubor | 1 |  | 0 |  | 0 |  | 0 | 21 | 0 | 0 | 0 | 0 | 0 |  | RTS 18/ II | Indiv | 0 | 0 |  |  |  |  | POL1_
167 |  | Zednické výpomoci HSV | soubor | 1 |  | 0 |  | 0 |  | 0 | 21 | 0 | 0 | 0 | 0 | 0 |  | RTS 18/ II | Indiv | 0.005 | 0.01 |  |  |  |  | POL1_
168 |  | HZS montáž hromosvodu - elektrikář odborný, Práce v tarifní třídě 6 | h | 40 |  | 0 |  | 0 |  | 0 | 21 | 0 | 0 | 0 | 0 | 0 |  | RTS 18/ II | RTS 18/ I | 1 | 40 |  |  |  |  | POL1_
169 |  | Přesun hmot pro vnitřní el, výšky do 8 m | soubor | 1 |  | 0 |  | 0 |  | 0 | 21 | 0 | 0 | 0 | 0 | 0 |  | Vlastní | Indiv | 0 | 0 |  |  |  |  | POL1_
170 |  | HZS - demontáž stávající elektroinstalace, Práce v tarifní třídě 5 | soubor | 1 |  | 0 |  | 0 |  | 0 | 21 | 0 | 0 | 0 | 0 | 0 | Prav.M | RTS 18/ II | Indiv | 1 | 1 |  |  |  |  | POL10_
171 |  | Měření osvětlení a výkon technického dozoru dle vyhl. 73/2010 Sb. | soubor | 1 |  | 0 |  | 0 |  | 0 | 21 | 0 | 0 | 0 | 0 | 0 |  | Vlastní | Indiv | 0.00953 | 0.01 |  |  |  |  | POL10_
172 |  | Geodetické práce | Soubor | 1 |  | 0 |  | 0 |  | 0 | 21 | 0 | 0 | 0 | 0 | 0 |  | RTS 18/ II | Indiv | 0 | 0 |  |  |  |  | POL99_8
Díl: | ON | Ostatní náklady |  |  |  | 0 |  | 0 |  | 0 |  | 0 |  | 0 |  | 0 |  |  |  |  | 0 |  |  |  |  | DIL
173 |  | Dokumentace skutečného provedení | Soubor | 1 |  | 0 |  | 0 |  | 0 | 21 | 0 | 0 | 0 | 0 | 0 |  | RTS 18/ II | Indiv | 0 | 0 |  |  |  |  | POL99_8
174 |  | Revize elektroinstalace | Soubor | 1 |  | 0 |  | 0 |  | 0 | 21 | 0 | 0 | 0 | 0 | 0 |  | Vlastní | Indiv | 0 | 0 |  |  |  |  | POL99_8
175 |  | Revize hromosvodu | Soubor | 1 |  | 0 |  | 0 |  | 0 | 21 | 0 | 0 | 0 | 0 | 0 |  | Vlastní | Indiv | 0 | 0 |  |  |  |  | POL99_8
[24 empty] | 15 | 21
| Celkem |  |  |  |  | 0 | [17 empty] | 0 | 0 | SUM
Poznámky uchazeče k zadání
POPUZIV
END
Note on S6: Jedná se o informaci, zda se jedná o položku, která je do rozpočtu zadána z cenové soustavy RTS, nebo vlastní.
Note on T6: Jedná se o název CÚ, která je zadána u položky rozpočtu

## Doplňující info
Položkový rozpočet | [25 empty] | #TypZaznamu#
S: | 2424 | Rekonstrukce restaurace Dřevák, Chomutov | [23 empty] | STA
O: | 00 | Doplňující informace | [20 empty] | NAK |  |  | OBJ
R: | 07 | Doplňující informace | [23 empty] | ROZ
P.č. | Číslo položky | Název položky | MJ | množství | cena / MJ | Celkem | Dodávka | Dodávka celk. | Montáž | Montáž celk. | DPH | cena s DPH | hmotnost / MJ | hmotnost celk.(t) | dem. hmotnost / MJ | dem. hmotnost celk.(t) | Ceník | Cen. soustava / platnost | Cenová úroveň | Nhod / MJ | Nhod celk. | Dodavatel
Díl: | 764-1 | Doplnění - klempířské výrobky |  |  |  | 0 |  | 0 |  | 0 |  | 0 |  | 0 |  | 0 |  |  |  |  | 0 |  |  |  |  | DIL
1 |  | Dešťový svod DN 100, kruhový, ocelový plech, barva antracit | m | 15 |  | 0 |  | 0 |  | 0 | 21 | 0 | 0 | 0 | 0 | 0 |  | RTS 18/ II | Indiv | 0 | 0 |  |  |  |  | POL99_2
2 |  | Dešťový žlab DN 125, půlkruhový, ocelový plech, barva antracit | m | 103.5 |  | 0 |  | 0 |  | 0 | 21 | 0 | 0 | 0 | 0 | 0 |  | RTS 18/ II | Indiv | 0 | 0 |  |  |  |  | POL99_2
3 |  | Napojení atiky a přístřešku na stěnu, plech tl 0,7mm, RŠ 100 mm, barva antracit | m | 52.5 |  | 0 |  | 0 |  | 0 | 21 | 0 | 0 | 0 | 0 | 0 |  | RTS 18/ II | Indiv | 0 | 0 |  |  |  |  | POL99_2
4 |  | Venkovní okenní pozinkovaný parapet tl 0,7 mm, pro hloubku okna 15 mm, RŠ 250 mm, barva antracit + bočnice, parapety oken, balkónových dveří (pod prkny) | m | 35.5 |  | 0
5 |  | Venkovní okenní pozinkovaný parapet tl 0,7 mm, (okapnice) RŠ 150 mm, barva antracit + bočnice, vstupní dveře v novém objektu | m | 3.5 |  | 0 |  | 0 |  | 0 | 21 | 0 | 0 | 0 | 0 | 0 |  | RTS 18/ II | Indiv | 0 | 0 |  |  |  |  | POL99_2
|  | Stěnový žebřík na fasádu dl. 3500 mm (místo bude upřesněno při realizaci) | kus | 1 |  | 0 |  | 0 |  | 0
Díl: | 721-1 | Doplnění - kanalizace dešťová |  |  |  | 0 |  | 0 |  | 0 |  | 0 |  | 0 |  | 0 |  |  |  |  | 0 |  |  |  |  | DIL
1 |  | Pojezdový vsakovací blok 800x800x320 | kus | 50 |  | 0 |  | 0 |  | 0 | 21 | 0 | 0 | 0 | 0 | 0 |  | RTS 18/ II | Indiv | 0 | 0 |  |  |  |  | POL99_8
2 |  | Filtrační šachta D400, hl. max. 2m vč. pojezdového poklopu 36 t | kus | 1 |  | 0
3 |  | Revizní šachta D400, hl. max 2m vč. pojezdového poklopu 36t | kus | 1 |  | 0
4 |  | Vyhřívaná střešní vpust DN 100 do asfalt. Střechy | kus | 2 |  | 0
5 |  | Plastová akumulační nádrž 8500 l vč. Příslušenství | kus | 1 |  | 0
6 |  | Vodorovné přemístění do 8000 m výkopku/sypaniny z horniny tř. 1 až 4 | m3 | 25 |  | 0
7 |  | Uložení sypaniny na skládky | m3 | 25 |  | 0
8 |  | Poplatek za uložení stavebního odpadu - zeminy a kameniva na skládce | t | 25 |  | 0
9 |  | Hloubení jam nezapažených v hornině tř. 3 objemu do 100 m3 | m3 | 30 |  | 0
10 |  | Vodorovné přemístění do 50 m výkopku/sypaniny z horniny tř. 1 až 4 | m3 | 30 |  | 0
11 |  | Nakládání výkopku z hornin tř. 1 až 4 přes 100 m3 | m3 | 25 |  | 0
12 |  | Zásyp jam, šachet rýh nebo kolem objektů sypaninou se zhutněním | m3 | 5 |  | 0
13 |  | Ponorné automatické čerpadlo s tlakovým spínačem a ochranou chodu na sucho | kus | 1 |  | 0
Díl: | 721-2 | Doplnění - kanalizační přípojka |  |  |  | 0 |  | 0 |  | 0 |  | 0 |  | 0 |  | 0 |  |  |  |  | 0 |  |  |  |  | DIL
1 |  | Potrubí PE 160 | m | 61.3 |  | 0
3 |  | Uložení sypaniny na skládky | m3 | 24.3 |  | 0
4 |  | Poplatek za uložení stavebního odpadu - zeminy a kameniva na skládce | t | 24.3 |  | 0
5 |  | Hloubení jam nezapažených v hornině tř. 3 objemu do 100 m3 | m3 | 42 |  | 0
6 |  | Vodorovné přemístění do 50 m výkopku/sypaniny z horniny tř. 1 až 4 | m3 | 42 |  | 0
7 |  | Nakládání výkopku z hornin tř. 1 až 4 přes 100 m3 | m3 | 24.3 |  | 0
8 |  | Zásyp jam, šachet rýh nebo kolem objektů sypaninou se zhutněním | m3 | 18 |  | 0
Díl: | 89-1 | Doplnění - Ostatní konstrukce na trubním vedení |  |  |  | 0
[24 empty] | 0 | 0 | SUM
1 |  | Napojení na stávající venkovní plynovod | kus | 1 |  | 0
2 |  | Napojení na stávající venkovní vodovod | kus | 1 |  | 0
| Celkem |  |  |  |  | 0 | [19 empty] | POPUZIV
Poznámky uchazeče k zadání
END
Note on S6: Jedná se o informaci, zda se jedná o položku, která je do rozpočtu zadána z cenové soustavy RTS, nebo vlastní.
Note on T6: Jedná se o název CÚ, která je zadána u položky rozpočtu